## ORCAMENTO
OBRA: | REFORMA E AMPLIAÇÃO DO CONSELHO REGIONAL DE SERVIÇO SOCIAL DO ACRE-CRESS/AC |  |  |  | BDI: | 26.37%
LOCAL: | RIO BRANCO |  |  |  | REF.: | SINAPI/04/19
DATA: | 2019-06-24 |  |  |  | DESONERADO
ORCAMENTO DESCRITIVO - PLANILHA ANALITICA
ITEM | CÓD | DESCRIÇÃO | UND | QUANT. | VALOR UNIT | VALOR TOTAL
AMPLIAÇÃO
1 | INSTALAÇÃO DA OBRA |  |  |  |  | 32033.8
1.1 | 74209/001 | PLACA DE OBRA EM CHAPA DE ACO GALVANIZADO | M2 | 6 | 304.1 | 1824.6
1.2 | 93207 | EXECUÇÃO DE ESCRITÓRIO EM CANTEIRO DE OBRA EM CHAPA DE MADEIRA COMPENSADA, NÃO INCLUSO MOBILIÁRIO E EQUIPAMENTOS. AF_02/2016 | M2 | 14 | 666.34 | 9328.76
1.3 | COMP-878134 | ADMINISTRAÇÃO DE OBRA | MES | 4 | 5220.11 | 20880.44
2 | SERVIÇOS PRELIMINARES |  |  |  |  | 673.28
2.1 | 73859/002 | CAPINA E LIMPEZA MANUAL DE TERRENO | M2 | 88.15 | 1.07 | 94.32
2.2 | 72897 | CARGA MANUAL DE ENTULHO EM CAMINHAO BASCULANTE 6 M3 | M3 | 22.92 | 18.15 | 416
2.3 | 72900 | TRANSPORTE DE ENTULHO COM CAMINHAO BASCULANTE 6 M3, RODOVIA PAVIMENTADA, DMT 0,5 A 1,0 KM | M3 | 22.92 | 7.11 | 162.96
3 | SERVIÇOS TÉCNICOS |  |  |  |  | 2918.65
3.1 | 99059 | LOCACAO CONVENCIONAL DE OBRA, UTILIZANDO GABARITO DE TÁBUAS CORRIDAS PONTALETADAS A CADA 2,00M - 2 UTILIZAÇÕES. AF_10/2018 | M | 88.15 | 33.11 | 2918.65
4 | MOVIMENTO DE TERRA |  |  |  |  | 5153.78
4.1 | 93358 | ESCAVAÇÃO MANUAL DE VALA COM PROFUNDIDADE MENOR OU IGUAL A 1,30 M. | M3 | 8.08 | 53.08 | 428.89
4.2 | CP-9922-73904/001 | ARGILA PARA ATERRO APILOADO (MANUAL) EM CAMADAS DE 20 CM COM MATERIAL DE EMPRÉSTIMO | M3 | 95.03 | 49.72 | 4724.89
5 | INFRAESTRUTURA E SUPERESTRUTURA |  |  |  |  | 39615.53
5.1 | 74106/001 | IMPERMEABILIZACAO DE ESTRUTURAS ENTERRADAS, COM TINTA ASFALTICA, DUAS DEMAOS. | M2 | 102.71 | 9.24 | 949.04
5.2 | 95241 | LASTRO DE CONCRETO MAGRO, APLICADO EM PISOS OU RADIERS, ESPESSURA DE 5 CM. AF_07/2016 | M2 | 18 | 29.18 | 525.24
5.3 | 92919 | ARMAÇÃO DE ESTRUTURAS DE CONCRETO ARMADO, EXCETO VIGAS, PILARES, LAJES E FUNDAÇÕES, UTILIZANDO AÇO CA-50 DE 10,0 MM - MONTAGEM. AF_12/2015 | KG | 388 | 8.74 | 3391.12
5.4 | 92919 | ARMAÇÃO DE ESTRUTURAS DE CONCRETO ARMADO, EXCETO VIGAS, PILARES, LAJES E FUNDAÇÕES, UTILIZANDO AÇO CA-50 DE 10,0 MM - MONTAGEM. AF_12/2015 | KG | 586 | 8.74 | 5121.64
5.5 | 92915 | ARMAÇÃO DE ESTRUTURAS DE CONCRETO ARMADO, EXCETO VIGAS, PILARES, LAJES E FUNDAÇÕES, UTILIZANDO AÇO CA-60 DE 5,0 MM - MONTAGEM. AF_12/2015 | KG | 393 | 11.95 | 4696.35
5.6 | 92783 | ARMAÇÃO DE LAJE DE UMA ESTRUTURA CONVENCIONAL DE CONCRETO ARMADO EM UMA EDIFICAÇÃO TÉRREA OU SOBRADO UTILIZANDO AÇO CA-60 DE 4,2 MM - MONTAGEM. AF_12/2015 | KG | 14 | 12.71 | 177.94
5.7 | 96532 | FABRICAÇÃO, MONTAGEM E DESMONTAGEM DE FÔRMA PARA SAPATA, EM MADEIRA SERRADA, E=25 MM, 2 UTILIZAÇÕES. AF_06/2017 | M2 | 9.9 | 118.04 | 1168.6
5.8 | 96533 | FABRICAÇÃO, MONTAGEM E DESMONTAGEM DE FÔRMA PARA VIGA BALDRAME, EM MADEIRA SERRADA, E=25 MM, 2 UTILIZAÇÕES. AF_06/2017 | M2 | 7.48 | 56.56 | 423.07
5.9 | 92451 | MONTAGEM E DESMONTAGEM DE FÔRMA DE VIGA, ESCORAMENTO COM GARFO DE MADEIRA, PÉ-DIREITO SIMPLES, EM CHAPA DE MADEIRA RESINADA, 2 UTILIZAÇÕES. AF_12/2015 | M2 | 70.82 | 96.2 | 6812.88
5.10 | 92484 | MONTAGEM E DESMONTAGEM DE FÔRMA DE LAJE MACIÇA COM ÁREA MÉDIA MAIOR QUE 20 M², PÉ-DIREITO SIMPLES, EM MADEIRA SERRADA, 2 UTILIZAÇÕES. AF_12/2015 | M2 | 3.25 | 115.95 | 376.84
5.11 | 92411 | MONTAGEM E DESMONTAGEM DE FÔRMA DE PILARES RETANGULARES E ESTRUTURAS SIMILARES COM ÁREA MÉDIA DAS SEÇÕES MAIOR QUE 0,25 M², PÉ-DIREITO SIMPLES, EM MADEIRA SERRADA, 2 UTILIZAÇÕES. AF_12/2015 | M2 | 64.56 | 91.21 | 5888.52
5.12 | 94965 | CONCRETO FCK = 25MPA, TRAÇO 1:2,3:2,7 (CIMENTO/ AREIA MÉDIA/ BRITA 1) - PREPARO MECÂNICO COM BETONEIRA 400 L. AF_07/2016 | M3 | 15.15 | 520.8 | 7890.12
5.13 | 92873 | LANÇAMENTO COM USO DE BALDES, ADENSAMENTO E ACABAMENTO DE CONCRETO EM ESTRUTURAS. AF_12/2015 | M3 | 15.15 | 144.83 | 2194.17
6 | PAREDES E PAINÉIS |  |  |  |  | 10825.27
6.1 | 87490 | ALVENARIA DE VEDAÇÃO DE BLOCOS CERÂMICOS FURADOS NA VERTICAL DE 9X19X39CM (ESPESSURA 9CM) DE PAREDES COM ÁREA LÍQUIDA MAIOR OU IGUAL A 6M² COM VÃOS E ARGAMASSA DE ASSENTAMENTO COM PREPARO MANUAL. AF_06/2014 | M2 | 142.37 | 37.97 | 5405.79
6.2 | CP-73935/002_2 | ALVENARIA EM TIJOLO CERAMICO FURADO 9X19X19CM, 1 VEZ (ESPESSURA 19 CM), ASSENTADO EM ARGAMASSA TRACO 1:4 (CIMENTO E AREIA MEDIA NAO PENEIRADA), PREPARO MANUAL, JUNTA1 CM | M2 | 33.08 | 66.35 | 2194.86
6.3 | X640397 | CONCRETO ARMADO FCK = 15 MPA, PREPARO C/ BETONEIRA, INCLUI LANCAMENTO | m3 | 0.27 | 2038.44 | 550.38
6.4 | COMP-480537 | REVESTIMENTO DE MADEIRA COM RÉGUAS FIXADAS EM SARRAFOS DE 20X2CM - ELEMENTO DE MADEIRA PARA TRATAMENTO ACÚSTICO | M2 | 20.8 | 110.37 | 2295.7
6.5 | 93183 | VERGA PRÉ-MOLDADA PARA JANELAS COM MAIS DE 1,5 M DE VÃO. AF_03/2016 | M | 6 | 33.04 | 198.24
6.6 | 93195 | CONTRAVERGA PRÉ-MOLDADA PARA VÃOS DE MAIS DE 1,5 M DE COMPRIMENTO. AF_03/2016 | M | 6 | 30.05 | 180.3
7 | ESQUADRIAS / FERRAGENS / VIDRO |  |  |  |  | 3428.34
7.1 | 94570 | JANELA DE ALUMÍNIO DE CORRER, 2 FOLHAS, FIXAÇÃO COM PARAFUSO SOBRE CONTRAMARCO (EXCLUSIVE CONTRAMARCO), COM VIDROS PADRONIZADA. AF_07/2016 | M2 | 5.4 | 312.82 | 1689.23
7.2 | CP-73910/008_3 | PORTA DE MADEIRA COMPENSADA LISA PARA PINTURA, 120X210X3,5CM, 2 FOLHAS, INCLUSO ADUELA 2A, ALIZAR 2A E DOBRADICAS | UN | 1 | 1739.11 | 1739.11
8 | REVESTIMENTO E TRATAMENTO DE SUPERFICIES |  |  |  |  | 13215.4
8.1 | 96109 | FORRO EM PLACAS DE GESSO, PARA AMBIENTES RESIDENCIAIS. AF_05/2017_P | M2 | 38.12 | 40.81 | 1555.68
8.2 | CP-84090_1 | FORRO DE MADEIRA COM RÉGUAS FIXADAS EM SARRAFOS DE 2X10CM | M2 | 26.18 | 98.18 | 2570.35
8.3 | 87878 | CHAPISCO APLICADO EM ALVENARIAS E ESTRUTURAS DE CONCRETO INTERNAS, COM COLHER DE PEDREIRO. ARGAMASSA TRAÇO 1:3 COM PREPARO MANUAL. AF_06/2014 | M2 | 259.03 | 3.53 | 914.38
8.4 | 87530 | MASSA ÚNICA, PARA RECEBIMENTO DE PINTURA, EM ARGAMASSA TRAÇO 1:2:8, PREPARO MANUAL, APLICADA MANUALMENTE EM FACES INTERNAS DE PAREDES, ESPESSURA DE 20MM, COM EXECUÇÃO DE TALISCAS. AF_06/2014 | M2 | 259.03 | 31.56 | 8174.99
9 | PISOS |  |  |  |  | 14055.72
9.1 | 95241 | LASTRO DE CONCRETO MAGRO, APLICADO EM PISOS OU RADIERS, ESPESSURA DE 5 CM. AF_07/2016 | M2 | 92.26 | 29.18 | 2692.15
9.2 | 87632 | CONTRAPISO EM ARGAMASSA TRAÇO 1:4 (CIMENTO E AREIA), PREPARO MANUAL, APLICADO EM ÁREAS SECAS SOBRE LAJE, ADERIDO, ESPESSURA 3CM. AF_06/2014 | M2 | 61.62 | 38.67 | 2382.85
9.3 | 87260 | REVESTIMENTO CERÂMICO PARA PISO COM PLACAS TIPO PORCELANATO DE DIMENSÕES 45X45 CM APLICADA EM AMBIENTES DE ÁREA MAIOR QUE 10 M². AF_06/2014 | M2 | 61.62 | 92.26 | 5685.06
9.4 | 88650 | RODAPÉ CERÂMICO DE 7CM DE ALTURA COM PLACAS TIPO ESMALTADA EXTRA DE DIMENSÕES 60X60CM. AF_06/2014 | M | 31.43 | 11.28 | 354.53
9.5 | 72137 | PISO INDUSTRIAL ALTA RESISTENCIA, ESPESSURA 12MM, INCLUSO JUNTAS DE DILATACAO PLASTICAS E POLIMENTO MECANIZADO | M2 | 30.64 | 95.99 | 2941.13
10 | COBERTURA |  |  |  |  | 15236.84
10.1 | CP-72110 | ESTRUTURA METALICA EM TESOURAS OU TRELICAS, VAO LIVRE DE 12M, FORNECIMENTO E MONTAGEM, NAO SENDO CONSIDERADOS OS FECHAMENTOS METALICOS, AS COLUNAS, OS SERVICOS GERAIS EM ALVENARIA E CONCRETO, AS TELHAS DE COBERTURA E A PINTURA DE ACABAMENTO | M2 | 65.49 | 74.71 | 4892.76
10.2 | 94216 | TELHAMENTO COM TELHA METÁLICA TERMOACÚSTICA E = 30 MM, COM ATÉ 2 ÁGUAS, INCLUSO IÇAMENTO. AF_06/2016 | M2 | 65.49 | 150.62 | 9864.1
10.3 | 94231 | RUFO EM CHAPA DE AÇO GALVANIZADO NÚMERO 24, CORTE DE 25 CM, INCLUSO TRANSPORTE VERTICAL. AF_06/2016 | M | 16.21 | 29.61 | 479.98
11 | PINTURAS |  |  |  |  | 7182.02
11.1 | 88485 | APLICAÇÃO DE FUNDO SELADOR ACRÍLICO EM PAREDES, UMA DEMÃO. AF_06/2014 | M2 | 259.03 | 1.9 | 492.16
11.2 | 88497 | APLICAÇÃO E LIXAMENTO DE MASSA LÁTEX EM PAREDES, DUAS DEMÃOS. AF_06/2014 | M2 | 259.03 | 10.84 | 2807.89
11.3 | 88489 | APLICAÇÃO MANUAL DE PINTURA COM TINTA LÁTEX ACRÍLICA EM PAREDES, DUAS DEMÃOS. AF_06/2014 | M2 | 259.03 | 12.05 | 3121.31
11.4 | 84679 | PINTURA IMUNIZANTE PARA MADEIRA, DUAS DEMAOS | M2 | 20.8 | 17.72 | 368.58
11.5 | 95464 | PINTURA VERNIZ POLIURETANO BRILHANTE EM MADEIRA, TRES DEMAOS | M2 | 20.8 | 18.85 | 392.08
12 | INTALAÇÕES ELÉTRICAS |  |  |  |  | 10600.62
12.1 | 91941 | CAIXA RETANGULAR 4" X 2" BAIXA (0,30 M DO PISO), PVC, INSTALADA EM PAREDE - FORNECIMENTO E INSTALAÇÃO. AF_12/2015 | UN | 6 | 6.95 | 41.7
12.2 | 91940 | CAIXA RETANGULAR 4" X 2" MÉDIA (1,30 M DO PISO), PVC, INSTALADA EM PAREDE - FORNECIMENTO E INSTALAÇÃO. AF_12/2015 | UN | 12 | 10.39 | 124.68
12.3 | 91959 | INTERRUPTOR SIMPLES (2 MÓDULOS), 10A/250V, INCLUINDO SUPORTE E PLACA - FORNECIMENTO E INSTALAÇÃO. AF_12/2015 | UN | 2 | 30.72 | 61.44
12.4 | 92000 | TOMADA BAIXA DE EMBUTIR (1 MÓDULO), 2P+T 10 A, INCLUINDO SUPORTE E PLACA - FORNECIMENTO E INSTALAÇÃO. AF_12/2015 | UN | 4 | 20.51 | 82.04
12.5 | CP-472898 | TOMADAS DE EMBUTIR NO PISO 2P+T 10 A, INCLUINDO SUPORTE E PLACA - FORNECIMENTO E INSTALAÇÃO. | UN | 2 | 87.73 | 175.46
12.6 | CP-73953/001_1 | LUMINARIA DE EMERGENCIA 30 LEDS - AUTONOMIA 6H, FORNECIMENTO E INSTALACAO | UN | 3 | 57.16 | 171.48
12.7 | CP73953/005_1 | LAMPADA LED TUBULAR 18/20W - FIXADA COM ABRACADEIRA - REATOR E SOQUETE - FORNECIMENTO E INSTALACAO | UN | 18 | 78.43 | 1411.74
12.8 | COMP-639432 | LUMINARIA LED PLAFON REDONDO DE SOBREPOR BIVOLT 12/13 W, - COMPLETA - FORNECIMENTO E INSTALAÇÃO | UN | 20 | 127.98 | 2559.6
12.9 | 83479 | LUMINARIA ESTANQUE - PROTECAO CONTRA AGUA, POEIRA OU IMPACTOS - TIPO AQUATIC PIAL OU EQUIVALENTE | UN | 5 | 103.42 | 517.1
12.10 | 00013393 | QUADRO DE DISTRIBUICAO COM BARRAMENTO TRIFASICO, DE EMBUTIR, EM CHAPA DE ACO GALVANIZADO, PARA 12 DISJUNTORES DIN, 100 A | UN | 1 | 167.97 | 167.97
12.11 | 83446 | CAIXA DE PASSAGEM 30X30X40 COM TAMPA E DRENO BRITA | UN | 1 | 155.31 | 155.31
12.12 | 74130/001 | DISJUNTOR TERMOMAGNETICO MONOPOLAR PADRAO NEMA (AMERICANO) 10 A 30A 240V, FORNECIMENTO E INSTALACAO | UN | 4 | 11.37 | 45.48
12.13 | CP-74130/003_1 | DISJUNTOR TERMOMAGNETICO BIPOLAR PADRAO NEMA (AMERICANO) 10 A 50A 240V, FORNECIMENTO E INSTALACAO | UN | 2 | 77.13 | 154.26
12.14 | 91927 | CABO DE COBRE FLEXÍVEL ISOLADO, 2,5 MM², ANTI-CHAMA 0,6/1,0 KV, PARA CIRCUITOS TERMINAIS - FORNECIMENTO E INSTALAÇÃO. AF_12/2015 | M | 874 | 3.25 | 2840.5
12.15 | 91933 | CABO DE COBRE FLEXÍVEL ISOLADO, 10 MM², ANTI-CHAMA 0,6/1,0 KV, PARA CIRCUITOS TERMINAIS - FORNECIMENTO E INSTALAÇÃO. AF_12/2015 | M | 98.67 | 9.59 | 946.25
12.16 | 91834 | ELETRODUTO FLEXÍVEL CORRUGADO, PVC, DN 25 MM (3/4"), PARA CIRCUITOS TERMINAIS, INSTALADO EM FORRO - FORNECIMENTO E INSTALAÇÃO. AF_12/2015 | M | 98.78 | 5.6 | 553.17
12.17 | 93009 | ELETRODUTO RÍGIDO ROSCÁVEL, PVC, DN 60 MM (2") - FORNECIMENTO E INSTALAÇÃO. AF_12/2015 | M | 12.5 | 13.54 | 169.25
12.18 | 96986 | HASTE DE ATERRAMENTO 3/4 PARA SPDA - FORNECIMENTO E INSTALAÇÃO. AF_12/2017 | UN | 1 | 62.53 | 62.53
12.19 | COMP-425290 | ELETROCALHA GALV PERFURADA PERFIL U 75 X 50MM INCL CONEXOES E FIXAÇÃO, FORNECIDA E EXECUTADA | UN | 7.82 | 46.12 | 360.66
13 | INSTALAÇÕES DE DRENAGENS |  |  |  |  | 751.83
13.1 | COMP-198817 | CAIXA COLETORA DE AGUÁ PLUVIAL PVC, 100 MM, COM GRELHA REDONDA BRANCA, FORNECIDA E INSTALADAÇÃO | UN | 4 | 97.73 | 390.92
13.2 | 89714 | TUBO PVC, SERIE NORMAL, ESGOTO PREDIAL, DN 100 MM, FORNECIDO E INSTALADO EM RAMAL DE DESCARGA OU RAMAL DE ESGOTO SANITÁRIO. AF_12/2014 | M | 9.5 | 37.99 | 360.91
14 | INSTALAÇÕES DE COMBATE A INCÊNDIO E PÂNICO |  |  |  |  | 311.84
14.1 | 72553 | EXTINTOR DE PQS 4KG - FORNECIMENTO E INSTALACAO | UN | 2 | 155.92 | 311.84
15 | LIMPEZA FINAL DA OBRA |  |  |  |  | 0
15.1 | CP-9537 | LIMPEZA FINAL DA OBRA | M2 | 0 | 2.15 | 0
REFORMA
16 | SERVIÇOS PRELIMINARES |  |  |  |  | 4427.97
16.1 | CP-72215 | DEMOLICAO DE ALVENARIA DE ELEMENTOS CERAMICOS VAZADOS | M3 | 25.44 | 33.55 | 853.51
16.2 | 97626 | DEMOLIÇÃO DE PILARES E VIGAS EM CONCRETO ARMADO, DE FORMA MANUAL, SEM REAPROVEITAMENTO. AF_12/2017 | M3 | 1.39 | 367.86 | 511.33
16.3 | COMP-949662 | DEMOLIÇÃO DE COBERTURA EM TELHA DE FIBROCIMENTO | M2 | 74.59 | 2.38 | 177.52
16.4 | CP-72228 | RETIRADA DE ESTRUTURA DE MADEIRA COM TESOURAS PARA TELHAS CERAMICAS OU DE VIDRO | M2 | 74.59 | 1.61 | 120.09
16.5 | 97641 | REMOÇÃO DE FORRO DE PVC, DE FORMA MANUAL, SEM REAPROVEITAMENTO. | M2 | 72.87 | 2.82 | 205.49
16.6 | COMP-405301 | RETIRADA DE ESQUADRIAS DE MADEIRA, INCLUSIVE BATENTE | un | 9 | 5.37 | 48.33
16.7 | 72897 | CARGA MANUAL DE ENTULHO EM CAMINHAO BASCULANTE 6 M3 | M3 | 48.17 | 18.15 | 874.29
16.8 | 72900 | TRANSPORTE DE ENTULHO COM CAMINHAO BASCULANTE 6 M3, RODOVIA PAVIMENTADA, DMT 0,5 A 1,0 KM | M3 | 48.17 | 7.11 | 342.49
16.9 | CP-73801/001 | DEMOLICAO DE PISO DE ALTA RESISTENCIA | M2 | 80.43 | 16.1 | 1294.92
17 | SERVIÇOS TÉCNICOS |  |  |  |  | 181.65
17.1 | CP-74077/003 | LOCACAO CONVENCIONAL DE OBRA, ATRAVÉS DE GABARITO DE TABUAS CORRIDAS PONTALETADAS, COM REAPROVEITAMENTO DE 3 VEZES. | M2 | 43.25 | 4.2 | 181.65
18 | MOVIMENTO DE TERRA |  |  |  |  | 407.69
18.1 | 93358 | ESCAVAÇÃO MANUAL DE VALA COM PROFUNDIDADE MENOR OU IGUAL A 1,30 M. AF_03/2016 | M3 | 1.57 | 53.08 | 83.34
18.2 | 94097 | PREPARO DE FUNDO DE VALA COM LARGURA MENOR QUE 1,5 M, EM LOCAL COM NÍVEL BAIXO DE INTERFERÊNCIA. AF_06/2016 | M2 | 6.03 | 4.15 | 25.02
18.3 | CP-93382_1 | ATERRO MANUAL DE AREAS COM BARRO OU ARGILA COM COMPACTAÇÃO MECANIZADA | M3 | 6.12 | 48.91 | 299.33
19 | INFRAESTRUTURA E SUPERESTRUTURA |  |  |  |  | 4851.88
19.1 | 95952 | EXECUÇÃO DE ESTRUTURAS DE CONCRETO ARMADO CONVENCIONAL, PARA EDIFICAÇÃO HABITACIONAL MULTIFAMILIAR (PRÉDIO), FCK = 25 MPA. AF_01/2017 | M3 | 2.43 | 1996.66 | 4851.88
20 | PAREDES E PAINÉIS |  |  |  |  | 7692.52
20.1 | 87490 | ALVENARIA DE VEDAÇÃO DE BLOCOS CERÂMICOS FURADOS NA VERTICAL DE 9X19X39CM (ESPESSURA 9CM) DE PAREDES COM ÁREA LÍQUIDA MAIOR OU IGUAL A 6M² COM VÃOS E ARGAMASSA DE ASSENTAMENTO COM PREPARO MANUAL. AF_06/2014 | M2 | 78.92 | 37.97 | 2996.59
20.2 | 93183 | VERGA PRÉ-MOLDADA PARA JANELAS COM MAIS DE 1,5 M DE VÃO. AF_03/2016 | M | 12.5 | 33.04 | 413
20.3 | 00038968 | GRADIL *1320 X 2170* MM (A X L) EM BARRA DE ACO CHATA *25 MM X 2* MM, ENTRELACADA COM BARRA ACO REDONDA *5* MM, MALHA *65 X 132* MM, GALVANIZADO E PINTURA ELETROSTATICA, COR PRETO | M2 | 19.07 | 224.59 | 4282.93
21 | ESQUADRIAS / FERRAGENS / VIDRO |  |  |  |  | 17495.78
21.1 | CPM-73838/001_2 | PORTA DE VIDRO TEMPERADO, 1,0X2,10M, ESPESSURA 10MM, INCLUSIVE ACESSORIOS | UN | 1 | 1793.99 | 1793.99
21.2 | CP-90843-2 | KIT DE PORTA DE MADEIRA PARA PINTURA, SEMI-OCA (LEVE OU MÉDIA), PADRÃO MÉDIO, 90X210CM, ESPESSURA DE 3,5CM, ITENS INCLUSOS: DOBRADIÇAS, MONTAGEM E INSTALAÇÃO DO BATENTE, FECHADURA COM EXECUÇÃO DO FURO, BARRAS DE APOIO, PLACA ANTI IMPACTO, VISOR EM VIDRO TEMPERADO 6MM - FORNECIMENTO E INSTALAÇÃO, | UN | 3 | 1241.83 | 3725.49
21.3 | 90843 | KIT DE PORTA DE MADEIRA PARA PINTURA, SEMI-OCA (LEVE OU MÉDIA), PADRÃO MÉDIO, 80X210CM, ESPESSURA DE 3,5CM, ITENS INCLUSOS: DOBRADIÇAS, MONTAGEM E INSTALAÇÃO DO BATENTE, FECHADURA COM EXECUÇÃO DO FURO - FORNECIMENTO E INSTALAÇÃO. AF_08/2015 | UN | 5 | 805.13 | 4025.65
21.4 | 90841 | KIT DE PORTA DE MADEIRA PARA PINTURA, SEMI-OCA (LEVE OU MÉDIA), PADRÃO MÉDIO, 60X210CM, ESPESSURA DE 3,5CM, ITENS INCLUSOS: DOBRADIÇAS, MONTAGEM E INSTALAÇÃO DO BATENTE, FECHADURA COM EXECUÇÃO DO FURO - FORNECIMENTO E INSTALAÇÃO. AF_08/2015 | UN | 2 | 728.88 | 1457.76
21.5 | 73933/004 | PORTA DE FERRO DE ABRIR TIPO BARRA CHATA, COM REQUADRO E GUARNICAO COMPLETA | M2 | 2.21 | 438.57 | 969.24
21.6 | 00037562 | PORTAO DE CORRER EM GRADIL FIXO DE BARRA DE FERRO CHATA DE 3 X 1/4" NA VERTICAL, SEM REQUADRO, ACABAMENTO NATURAL, COM TRILHOS E ROLDANAS | M2 | 2.21 | 450.71 | 996.07
21.7 | 94570 | JANELA DE ALUMÍNIO DE CORRER, 2 FOLHAS, FIXAÇÃO COM PARAFUSO SOBRE CONTRAMARCO (EXCLUSIVE CONTRAMARCO), COM VIDROS PADRONIZADA. AF_07/2016 | M2 | 3.15 | 312.82 | 985.38
21.8 | 84846 | JANELA DE MADEIRA TIPO VENEZIANA/VIDRO, DE ABRIR, INCLUSAS GUARNICOES SEM FERRAGENS | M2 | 6.28 | 321.04 | 2016.13
21.9 | COMP-120253 | JANELAS EM VIDRO TEMPERADO 10MM ,FORNECIMENTO E INSTALACAO, INCLUSIVE MASSA PARA VEDACAO(1,5X1,2 -L/A) | UNI | 1.58 | 723.75 | 1143.53
21.10 | COMP-324572 | FORNECIMENTO DE JANELA ALUMÍNIO BASCULANTE | UN | 0.56 | 683.1 | 382.54
22 | REVESTIMENTO E TRATAMENTO DE SUPERFICIES |  |  |  |  | 18723.09
22.1 | CP-73986/001 | FORRO DE GESSO EM PLACAS 60X60CM, ESPESSURA 1,2CM, INCLUSIVE FIXACAO COM ARAME | M2 | 10.67 | 53.52 | 571.06
22.2 | 56X480225 | FORRO PVC PERFIS 10CM X 6M ESP 8MM LISO C/ ENTARUGAMENTO MADEIRA E ARREMATES | m2 | 77.67 | 64.36 | 4998.84
22.3 | 87878 | CHAPISCO APLICADO EM ALVENARIAS E ESTRUTURAS DE CONCRETO INTERNAS, COM COLHER DE PEDREIRO. ARGAMASSA TRAÇO 1:3 COM PREPARO MANUAL. AF_06/2014 | M2 | 154.14 | 3.53 | 544.11
22.4 | 87530 | MASSA ÚNICA, PARA RECEBIMENTO DE PINTURA, EM ARGAMASSA TRAÇO 1:2:8, PREPARO MANUAL, APLICADA MANUALMENTE EM FACES INTERNAS DE PAREDES, ESPESSURA DE 20MM, COM EXECUÇÃO DE TALISCAS. AF_06/2014 | M2 | 154.14 | 31.56 | 4864.66
22.5 | 87267 | REVESTIMENTO CERÂMICO PARA PAREDES INTERNAS COM PLACAS TIPO ESMALTADA EXTRA DE DIMENSÕES 20X20 CM APLICADAS EM AMBIENTES DE ÁREA MAIOR QUE 5 M² A MEIA ALTURA DAS PAREDES. AF_06/2014 | M2 | 82.32 | 48.79 | 4016.39
22.6 | 88786 | REVESTIMENTO CERÂMICO PARA PAREDES EXTERNAS EM PASTILHAS DE PORCELANA 2,5 X 2,5 CM (PLACAS DE 30 X 30 CM), ALINHADAS A PRUMO, APLICADO EM PANOS COM VÃOS. AF_10/2014 | M2 | 22.8 | 163.51 | 3728.03
23 | PISOS |  |  |  |  | 31813.65
23.1 | 95241 | LASTRO DE CONCRETO MAGRO, APLICADO EM PISOS OU RADIERS, ESPESSURA DE 5 CM. AF_07/2016 | M2 | 88.34 | 29.18 | 2577.76
23.2 | 87260 | REVESTIMENTO CERÂMICO PARA PISO COM PLACAS TIPO PORCELANATO DE DIMENSÕES 45X45 CM APLICADA EM AMBIENTES DE ÁREA MAIOR QUE 10 M². AF_06/2014 | M2 | 88.34 | 92.26 | 8150.25
23.3 | 88650 | RODAPÉ CERÂMICO DE 7CM DE ALTURA COM PLACAS TIPO ESMALTADA EXTRA DE DIMENSÕES 60X60CM. AF_06/2014 | M | 127.4 | 11.28 | 1437.07
23.4 | 94990 | EXECUÇÃO DE PASSEIO (CALÇADA) OU PISO DE CONCRETO COM CONCRETO MOLDADO IN LOCO, FEITO EM OBRA, ACABAMENTO CONVENCIONAL, NÃO ARMADO. AF_07/2016 | M3 | 25.48 | 755.09 | 19239.69
23.5 | 85180 | PLANTIO DE GRAMA ESMERALDA EM ROLO | M2 | 16.35 | 21.58 | 352.83
23.6 | COMP-016863 | EXECUÇÃO DE PISO TATIL DIRECIONAL E ALERTA, COM BLOCO EM CONCRETO DE 33 X 33CM, ESPESSURA 2,5 CM REJUNTADO COM ARGAMASSA DE CIMENTO E AREIA TRACO 1:3 (CIMENTO E AREIA) | M2 | 0.95 | 59 | 56.05
24 | COBERTURA |  |  |  |  | 15797.33
24.1 | COMP-401094 | ESTRUTURA DE MADEIRA COM TESOURA, PARA VAOS DE 10 M E TELHA ONDULADA DE FIBROCIMENTO, ALUMINIO OU PLASTICA | M2 | 98.45 | 88.48 | 8710.86
24.2 | 94223 | CUMEEIRA PARA TELHA DE FIBROCIMENTO ONDULADA E = 6 MM, INCLUSO ACESSÓRIOS DE FIXAÇÃO E IÇAMENTO. AF_06/2016 | M | 98.45 | 44.91 | 4421.39
24.3 | 94228 | CALHA EM CHAPA DE AÇO GALVANIZADO NÚMERO 24, DESENVOLVIMENTO DE 50 CM, INCLUSO TRANSPORTE VERTICAL. AF_06/2016 | M | 26.7 | 59.07 | 1577.17
24.4 | 94231 | RUFO EM CHAPA DE AÇO GALVANIZADO NÚMERO 24, CORTE DE 25 CM, INCLUSO TRANSPORTE VERTICAL. AF_06/2016 | M | 17.1 | 29.61 | 506.33
24.5 | 94223 | CUMEEIRA PARA TELHA DE FIBROCIMENTO ONDULADA E = 6 MM, INCLUSO ACESSÓRIOS DE FIXAÇÃO E IÇAMENTO. AF_06/2016 | M | 12.95 | 44.91 | 581.58
25 | PINTURAS |  |  |  |  | 9668.57
25.1 | 88485 | APLICAÇÃO DE FUNDO SELADOR ACRÍLICO EM PAREDES, UMA DEMÃO. AF_06/2014 | M2 | 154.14 | 1.9 | 292.87
25.2 | 88497 | APLICAÇÃO E LIXAMENTO DE MASSA LÁTEX EM PAREDES, DUAS DEMÃOS. AF_06/2014 | M2 | 154.14 | 10.84 | 1670.88
25.3 | 88489 | APLICAÇÃO MANUAL DE PINTURA COM TINTA LÁTEX ACRÍLICA EM PAREDES, DUAS DEMÃOS. AF_06/2014 | M2 | 497.81 | 12.05 | 5998.61
25.4 | 84679 | PINTURA IMUNIZANTE PARA MADEIRA, DUAS DEMAOS | M2 | 41.66 | 17.72 | 738.22
25.5 | 95464 | PINTURA VERNIZ POLIURETANO BRILHANTE EM MADEIRA, TRES DEMAOS | M2 | 41.66 | 18.85 | 785.29
25.6 | 73924/002 | PINTURA ESMALTE ACETINADO, DUAS DEMAOS, SOBRE SUPERFICIE METALICA | M2 | 8.4 | 21.75 | 182.7
26 | INTALAÇÕES ELÉTRICAS |  |  |  |  | 18021.38
26.1 | 91941 | CAIXA RETANGULAR 4" X 2" , PVC, INSTALADA EM PAREDE - FORNECIMENTO E INSTALAÇÃO. AF_12/2015 | UN | 43 | 6.95 | 298.85
26.2 | 83446 | CAIXA DE PASSAGEM 30X30X40 COM TAMPA E DRENO BRITA | UN | 4 | 155.31 | 621.24
26.3 | 74131/005 | QUADRO DE DISTRIBUICAO DE ENERGIA DE EMBUTIR, EM CHAPA METALICA, PARA 24 DISJUNTORES TERMOMAGNETICOS MONOPOLARES, COM BARRAMENTO TRIFASICO E NEUTRO, FORNECIMENTO E INSTALACAO | UN | 1 | 370.73 | 370.73
26.4 | COMP-888164 | DISPOSITIVO DE PROTEÇÃO CONTRA SURTO (DPS), 175V 40 KA - FORNECIMENTO E INSTALAÇÃO | UNID | 4 | 92.44 | 369.76
26.5 | COMP-290037 | Disjuntor termomagnético diferencial bipolar - 25A - sensibilidade 30MA - 230 V (Monopoplar) | unid | 2 | 307.44 | 614.88
26.6 | COMP-265089_5 | LAMPADA FLUORESENTE COMPACTA 18W, COM LUMINÁRIA QUADRADA DE SOBREPOR | UN | 26 | 72.55 | 1886.3
26.7 | 97605 | LUMINÁRIA ARANDELA TIPO MEIA-LUA, PARA 1 LÂMPADA LED - FORNECIMENTO E INSTALAÇÃO. AF_11/2017 | UN | 7 | 62.71 | 438.97
26.8 | CP-73953/001_1 | LUMINARIA DE EMERGENCIA 30 LEDS - AUTONOMIA 6H, FORNECIMENTO E INSTALACAO | UN | 7 | 57.16 | 400.12
26.9 | CPM-95760_2 | ATERRAMENTO COMPLETO COM HASTE COPPERWELD 3/4" X 2,40 M, INCLUSO CAIXA, CONECTOR E CABO DE COBRE NU 25MM², FORNECIMENTO E INSTALAÇÃO | UN | 1 | 330.39 | 330.39
26.10 | 74130/001 | DISJUNTOR TERMOMAGNETICO MONOPOLAR PADRAO NEMA (AMERICANO) 10 A 30A 240V, FORNECIMENTO E INSTALACAO | UN | 5 | 11.37 | 56.85
26.11 | CP-74130/003_1 | DISJUNTOR TERMOMAGNETICO BIPOLAR PADRAO NEMA (AMERICANO) 10 A 50A 240V, FORNECIMENTO E INSTALACAO | UN | 6 | 77.13 | 462.78
26.12 | 74130/004 | DISJUNTOR TERMOMAGNETICO TRIPOLAR PADRAO NEMA (AMERICANO) 10 A 50A 240V, FORNECIMENTO E INSTALACAO | UN | 1 | 73.89 | 73.89
26.13 | 74130/006 | DISJUNTOR TERMOMAGNETICO TRIPOLAR PADRAO NEMA (AMERICANO) 125 A 150A 240V, FORNECIMENTO E INSTALACAO | UN | 1 | 279.68 | 279.68
26.14 | 91959 | INTERRUPTOR SIMPLES (2 MÓDULOS), 10A/250V, INCLUINDO SUPORTE E PLACA - FORNECIMENTO E INSTALAÇÃO. AF_12/2015 | UN | 12 | 30.72 | 368.64
26.15 | 92000 | TOMADA DE EMBUTIR (1 MÓDULO), 2P+T 10 A, INCLUINDO SUPORTE E PLACA - FORNECIMENTO E INSTALAÇÃO. | UN | 22 | 20.51 | 451.22
26.16 | 92988 | CABO DE COBRE FLEXÍVEL ISOLADO, 50 MM², ANTI-CHAMA 0,6/1,0 KV, PARA DISTRIBUIÇÃO - FORNECIMENTO E INSTALAÇÃO. AF_12/2015 | M | 110.4 | 30.23 | 3337.39
26.17 | 92984 | CABO DE COBRE FLEXÍVEL ISOLADO, 25 MM², ANTI-CHAMA 0,6/1,0 KV, PARA DISTRIBUIÇÃO - FORNECIMENTO E INSTALAÇÃO. AF_12/2015 | M | 32.8 | 16.06 | 526.77
26.18 | 91933 | CABO DE COBRE FLEXÍVEL ISOLADO, 10 MM², ANTI-CHAMA 0,6/1,0 KV, PARA CIRCUITOS TERMINAIS - FORNECIMENTO E INSTALAÇÃO. AF_12/2015 | M | 79.9 | 9.59 | 766.24
26.19 | 91927 | CABO DE COBRE FLEXÍVEL ISOLADO, 2,5 MM², ANTI-CHAMA 0,6/1,0 KV, PARA CIRCUITOS TERMINAIS - FORNECIMENTO E INSTALAÇÃO. AF_12/2015 | M | 990 | 3.25 | 3217.5
26.20 | 93009 | ELETRODUTO RÍGIDO ROSCÁVEL, PVC, DN 60 MM (2") - FORNECIMENTO E INSTALAÇÃO. AF_12/2015 | M | 52.6 | 13.54 | 712.2
26.21 | 91834 | ELETRODUTO FLEXÍVEL CORRUGADO, PVC, DN 25 MM (3/4"), PARA CIRCUITOS TERMINAIS, INSTALADO EM FORRO - FORNECIMENTO E INSTALAÇÃO. AF_12/2015 | M | 57.89 | 5.6 | 324.18
26.22 | CPM-41598_2 | ENTRADA DE ENERGIA ELETRICA SUB TRIFASICA 40A EM POSTE DE CONCRETO | UN | 1 | 1462.51 | 1462.51
26.23 | COMP-425290 | ELETROCALHA GALV PERFURADA PERFIL U 75 X 50MM INCL CONEXOES E FIXAÇÃO, FORNECIDA E EXECUTADA | UN | 14.1 | 46.12 | 650.29
27 | INSTALAÇÕES HIDRAULICAS |  |  |  |  | 6559.04
27.1 | 89987 | REGISTRO DE GAVETA BRUTO, LATÃO, ROSCÁVEL, 3/4", COM ACABAMENTO E CANOPLA CROMADOS. FORNECIDO E INSTALADO EM RAMAL DE ÁGUA. AF_12/2014 | UN | 3 | 58.45 | 175.35
27.2 | 94708 | ADAPTADOR COM FLANGES LIVRES, PVC, SOLDÁVEL, DN 25 MM X 3/4 , INSTALADO EM RESERVAÇÃO DE ÁGUA DE EDIFICAÇÃO QUE POSSUA RESERVATÓRIO DE FIBRA/FIBROCIMENTO FORNECIMENTO E INSTALAÇÃO. AF_06/2016 | UN | 1 | 17.48 | 17.48
27.3 | 94792 | REGISTRO DE GAVETA BRUTO, LATÃO, ROSCÁVEL, 1?, COM ACABAMENTO E CANOPLA CROMADOS, INSTALADO EM RESERVAÇÃO DE ÁGUA DE EDIFICAÇÃO QUE POSSUA RESERVATÓRIO DE FIBRA/FIBROCIMENTO ? FORNECIMENTO E INSTALAÇÃO. AF_06/2016 | UN | 1 | 86.36 | 86.36
27.4 | CP-93442_3 | BANCADA MÁRMORE BRANCO POLIDO 100 X 60 CM, COM CUBA DE EMBUTIR DE AÇO INOXIDÁVEL MÉDIA, VÁLVULA AMERICANA EM METAL CROMADO, SIFÃO TIPO GARRAFA EM METAL CROMADO, ENGATE FLEXÍVEL 30 CM, TORNEIRA CROMADA TUBO MÓVEL, DE MESA, 1/2? OU 3/4?, PARA PIA DE COZINHA, PADRÃO ALTO - FORNEC. E INSTAL. AF_12/2013 | UN | 1 | 944.88 | 944.88
27.5 | 86925 | TANQUE DE MÁRMORE SINTÉTICO COM COLUNA, 22L OU EQUIVALENTE, INCLUSO SIFÃO FLEXÍVEL EM PVC, VÁLVULA PLÁSTICA E TORNEIRA DE METAL CROMADO PADRÃO POPULAR - FORNECIMENTO E INSTALAÇÃO. AF_12/2013 | UN | 1 | 391.86 | 391.86
27.6 | 86943 | LAVATÓRIO LOUÇA BRANCA SUSPENSO, 29,5 X 39CM OU EQUIVALENTE, PADRÃO POPULAR, INCLUSO SIFÃO FLEXÍVEL EM PVC, VÁLVULA E ENGATE FLEXÍVEL 30CM EM PLÁSTICO E TORNEIRA CROMADA DE MESA, PADRÃO POPULAR - FORNECIMENTO E INSTALAÇÃO. AF_12/2013 | UN | 2 | 173.88 | 347.76
27.7 | CP-5800 | VASO SANITÁRIO SIFONADO COM CAIXA ACOPLADA LOUÇA BRANCA, INCLUSO ENGATE FLEXÍVEL EM PLÁSTICO BRANCO, 1/2 X 40CM, COM BARRA DE APOIO PNE - FORNECIMENTO E INSTALAÇÃO | UN | 2 | 535.46 | 1070.92
27.8 | CP-95543_1 | ASSENTO PARA VASO SANITARIO DE PLASTICO PADRAO POPULAR - FORNECIMENTOE INSTALACAO | UN | 2 | 28.64 | 57.28
27.9 | CP-95543_2 | PAPELEIRA PLASTICA TIPO DISPENSER PARA PAPEL HIGIENICO ROLAO | UN | 2 | 50.63 | 101.26
27.10 | CP-95543_3 | SABONETEIRA PLASTICA TIPO DISPENSER PARA SABONETE LIQUIDO COM RESERVATORIO 800 A 1500 ML | UN | 2 | 48.77 | 97.54
27.11 | COMP-060988 | TOALHEIRO PLASTICO TIPO DISPENSER PARA PAPEL TOALHA | UNID | 2 | 54 | 108
27.12 | INS-362795 | BARRA DE APOIO RETA, EM ACO INOX POLIDO, COMPRIMENTO 80CM, DIAMETRO MINIMO 3 CM | UN | 2 | 103.5 | 207
27.13 | CPM-88503_7 | CAIXA D'AGUA FIBRA DE VIDRO, 3000 LITROS, COM ACESSORIOS | UN | 1 | 2244.54 | 2244.54
27.14 | CP-75030/001 | TUBO PVC SOLDAVEL AGUA FRIA DN 25MM, INCLUSIVE CONEXOES - FORNECIMENTOE INSTALACAO | M | 22.65 | 17.45 | 395.24
27.15 | CP-75030/002 | TUBO PVC SOLDAVEL AGUA FRIA DN 32MM, INCLUSIVE CONEXOES - FORNECIMENTOE INSTALACAO | M | 9.9 | 23.58 | 233.44
27.16 | CPM-90373_1 | JOELHO DE REDUCAO, PVC, ROSCAVEL COM BUCHA DE LATAO, 90 GRAUS, 3/4" X 1/2" INSTALADO EM RAMAL OU SUB-RAMAL DE AGUA - FORNECIMENTO E INSTALACAO | UN | 3 | 15.75 | 47.25
27.17 | 89366 | JOELHO 90 GRAUS COM BUCHA DE LATÃO, PVC, SOLDÁVEL, DN 25MM, X 3/4? INSTALADO EM RAMAL OU SUB-RAMAL DE ÁGUA - FORNECIMENTO E INSTALAÇÃO. AF_12/2014 | UN | 2 | 10.71 | 21.42
27.18 | 00007114 | TE PVC, SOLDAVEL, COM BUCHA DE LATAO NA BOLSA CENTRAL, 90 GRAUS, 32 MM X 3/4", PARA AGUA FRIA PREDIAL | UN | 1 | 11.46 | 11.46
28 | INSTALAÇÕES SANITÁRIAS |  |  |  |  | 2326.96
28.1 | COMP-332691 | Caixa de gordura 0.60 x 0.60 x 0.60m | UN | 1 | 473.34 | 473.34
28.2 | CPR-74166/001 | CAIXA DE INSPEÇÃO EM ALVENARIA DE TIJOLO MACIÇO 60X60X60CM, REVESTIDA INTERNAMENTO COM BARRA LISA (CIMENTO E AREIA, TRAÇO 1:4) E=2,0CM, COM TAMPA PRÉ-MOLDADA DE CONCRETO E FUNDO DE CONCRETO 15MPA TIPO C - ESCAVAÇÃO E CONFECÇÃO | UN | 2 | 145.66 | 291.32
28.3 | CP-89491_1 | CAIXA SIFONADA, PVC, DN 150 X 150 X 50 MM, JUNTA ELÁSTICA, FORNECIDA E INSTALADA EM RAMAL DE DESCARGA OU EM RAMAL DE ESGOTO SANITÁRIO. | UN | 3 | 41.99 | 125.97
28.4 | 91795 | TUBO PVC, SÉRIE N, ESGOTO PREDIAL, 100 MM (INST. RAMAL DESCARGA, RAMAL DE ESG. SANIT., PRUMADA ESG. SANIT., VENTILAÇÃO OU SUB-COLETOR AÉREO), INCL. CONEXÕES E CORTES, FIXAÇÕES, P/ PRÉDIOS. AF_10/2015 | M | 15.96 | 43.82 | 699.37
28.5 | 89712 | TUBO PVC, SERIE NORMAL, ESGOTO PREDIAL, DN 50 MM, FORNECIDO E INSTALADO EM RAMAL DE DESCARGA OU RAMAL DE ESGOTO SANITÁRIO. AF_12/2014 | M | 7.1 | 19.24 | 136.6
28.6 | 89711 | TUBO PVC, SERIE NORMAL, ESGOTO PREDIAL, DN 40 MM, FORNECIDO E INSTALADO EM RAMAL DE DESCARGA OU RAMAL DE ESGOTO SANITÁRIO. AF_12/2014 | M | 3 | 13.15 | 39.45
28.7 | CP-72289_2 | CAIXA DE INSPEÇÃO 80X80X120CM EM ALVENARIA - EXECUÇÃO | UN | 1 | 534.81 | 534.81
28.8 | 00003659 | JUNCAO SIMPLES, PVC, DN 100 X 50 MM, SERIE NORMAL PARA ESGOTO PREDIAL | UN | 3 | 8.7 | 26.1
29 | DRENAGEM |  |  |  |  | 3188.17
29.1 | 89714 | TUBO PVC, SERIE NORMAL, ESGOTO PREDIAL, DN 100 MM, FORNECIDO E INSTALADO EM RAMAL DE DESCARGA OU RAMAL DE ESGOTO SANITÁRIO. AF_12/2014 | M | 59.7 | 37.99 | 2268
29.2 | COMP-198817_2 | RALO SIFONADO LINEAR PVC DE 60 A 100CM DE LARGURA | UN | 5 | 131.43 | 657.15
29.3 | 87490 | ALVENARIA DE VEDAÇÃO DE BLOCOS CERÂMICOS FURADOS NA VERTICAL DE 9X19X39CM (ESPESSURA 9CM) DE PAREDES COM ÁREA LÍQUIDA MAIOR OU IGUAL A 6M² COM VÃOS E ARGAMASSA DE ASSENTAMENTO COM PREPARO MANUAL. AF_06/2014 | M2 | 3.6 | 37.97 | 136.69
29.4 | 87530 | MASSA ÚNICA, PARA RECEBIMENTO DE PINTURA, EM ARGAMASSA TRAÇO 1:2:8, PREPARO MANUAL, APLICADA MANUALMENTE EM FACES INTERNAS DE PAREDES, ESPESSURA DE 20MM, COM EXECUÇÃO DE TALISCAS. AF_06/2014 | M2 | 3.6 | 31.56 | 113.62
29.5 | 87878 | CHAPISCO APLICADO EM ALVENARIAS E ESTRUTURAS DE CONCRETO INTERNAS, COM COLHER DE PEDREIRO. ARGAMASSA TRAÇO 1:3 COM PREPARO MANUAL. AF_06/2014 | M2 | 3.6 | 3.53 | 12.71
30 | INSTALAÇÕES DE COMBATE A INCÊNDIO E PÂNICO |  |  |  |  | 311.84
30.1 | 72553 | EXTINTOR DE PQS 4KG - FORNECIMENTO E INSTALACAO | UN | 2 | 155.92 | 311.84
31 | REDE LÓGICA |  |  |  |  | 2253.98
31.1 | COMP-313602 | CABO COAXIAL | M | 25 | 7.45 | 186.25
31.2 | COMP-934291 | CABO DE REDE UTP RJ45 CAT6 | M | 55 | 6.02 | 331.1
31.3 | 83366 | CAIXA DE PASSAGEM PARA TELEFONE 15X15X10CM (SOBREPOR), FORNECIMENTO E INSTALACAO. | UN | 1 | 53.32 | 53.32
31.4 | COMP-084114 | Conector de TV tipo F | UN | 4 | 87.44 | 349.76
31.5 | 72337 | TOMADA PARA TELEFONE DE 4 POLOS PADRAO TELEBRAS - FORNECIMENTO E INSTALACAO | UN | 5 | 22.21 | 111.05
31.6 | 83446 | CAIXA DE PASSAGEM 30X30X40 COM TAMPA E DRENO BRITA | UN | 2 | 155.31 | 310.62
31.7 | 92866 | CAIXA SEXTAVADA 3" X 3", METÁLICA, INSTALADA EM LAJE - FORNECIMENTO E INSTALAÇÃO. AF_12/2015 | UN | 1 | 5.84 | 5.84
31.8 | 91863 | ELETRODUTO RÍGIDO ROSCÁVEL, PVC, DN 25 MM (3/4"), PARA CIRCUITOS TERMINAIS, INSTALADO EM FORRO - FORNECIMENTO E INSTALAÇÃO. AF_12/2015 | M | 12 | 6.98 | 83.76
31.9 | COMP-277422 | ELETROCALHA GALV PERFURADA PERFIL U 50 X 50MM INCL CONEXOES E FIXAÇÃO, FORNECIDA E EXECUTADA | UN | 12.5 | 38.37 | 479.63
31.10 | CP-2950-72935 | ELETRODUTO DE PVC FLEXIVEL CORRUGADO DN 25MM (1") FORNECIMENTO E INSTALACAO | M | 55 | 6.23 | 342.65
32 | SPDA |  |  |  |  | 7803.88
32.1 | 00004274 | PARA-RAIOS TIPO FRANKLIN 350 MM, EM LATAO CROMADO, DUAS DESCIDAS, PARA PROTECAO DE EDIFICACOES CONTRA DESCARGAS ATMOSFERICAS | UN | 1 | 69.71 | 69.71
32.2 | CP-4836 | Vergalhão CA - 25 # 10 mm2 | M | 34.2 | 6.97 | 238.37
32.3 | 73782/002 | TERMINAL METALICO A PRESSAO PARA 1 CABO DE 50 MM2 - FORNECIMENTO E INSTALACAO | UN | 9 | 30.32 | 272.88
32.4 | COMP-529254 | Caixa de equalização de potências 200x200mm em aço com barramento Expessura 6 mm | UN | 1 | 305.2 | 305.2
32.5 | CP-68069 | HASTE COPPERWELD 5/8? X 3,0M COM CONECTOR | UN | 9 | 47.2 | 424.8
32.6 | 96973 | CORDOALHA DE COBRE NU 35 MM², NÃO ENTERRADA, COM ISOLADOR - FORNECIMENTO E INSTALAÇÃO. AF_12/2017 | M | 76 | 37.19 | 2826.44
32.7 | 96977 | CORDOALHA DE COBRE NU 50 MM², ENTERRADA, SEM ISOLADOR - FORNECIMENTO E INSTALAÇÃO. AF_12/2017 | M | 83.5 | 30.61 | 2555.94
32.8 | 83370 | Caixa de inspeção, PVC de 12", com tampa de aço galvanizado,conforme detalhe no projeto | UN | 7 | 143.34 | 1003.38
32.9 | 72263 | TERMINAL OU CONECTOR DE PRESSAO - PARA CABO 50MM2 - FORNECIMENTO E INSTALACAO | UN | 6 | 17.86 | 107.16
33 | LIMPEZA FINAL DA OBRA |  |  |  |  | 366.08
33.1 | CP-9537 | LIMPEZA FINAL DA OBRA | M2 | 170.27 | 2.15 | 366.08
|  |  | VALOR ORÇAMENTO: |  |  | 307894.38
|  |  | VALOR BDI TOTAL: |  |  | 81191.75
|  |  | VALOR TOTAL: |  |  | 389086.13
Trezentos e Oitenta e Nove Mil, Oitenta e Seis Reais e treze centavos

## RESUMO
RESUMO
1 | INSTALAÇÃO DA OBRA |  | 32033.8
2 | SERVIÇOS PRELIMINARES |  | 673.28
3 | SERVIÇOS TÉCNICOS |  | 2918.65
4 | MOVIMENTO DE TERRA |  | 5153.78
5 | INFRAESTRUTURA E SUPERESTRUTURA |  | 39615.53
6 | PAREDES E PAINÉIS |  | 10825.27
7 | ESQUADRIAS / FERRAGENS / VIDRO |  | 3428.34
8 | REVESTIMENTO E TRATAMENTO DE SUPERFICIES |  | 13215.4
9 | PISOS |  | 12252.1
10 | COBERTURA |  | 15236.84
11 | PINTURAS |  | 7182.02
12 | INTALAÇÕES ELÉTRICAS |  | 10600.62
13 | INSTALAÇÕES DE DRENAGENS |  | 751.83
14 | INSTALAÇÕES DE COMBATE A INCÊNDIO E PÂNICO |  | 311.84
15 | LIMPEZA FINAL DA OBRA |  | 0
16 | SERVIÇOS PRELIMINARES |  | 4427.97
17 | SERVIÇOS TÉCNICOS |  | 181.65
18 | MOVIMENTO DE TERRA |  | 407.69
19 | INFRAESTRUTURA E SUPERESTRUTURA |  | 4851.88
20 | PAREDES E PAINÉIS |  | 7692.52
21 | ESQUADRIAS / FERRAGENS / VIDRO |  | 17495.78
22 | REVESTIMENTO E TRATAMENTO DE SUPERFICIES |  | 18723.09
23 | PISOS |  | 29773.88
24 | COBERTURA |  | 15797.33
25 | PINTURAS |  | 9668.57
26 | INTALAÇÕES ELÉTRICAS |  | 18021.38
27 | INSTALAÇÕES HIDRAULICAS |  | 6559.04
28 | INSTALAÇÕES SANITÁRIAS |  | 2326.96
29 | DRENAGEM |  | 3188.17
30 | INSTALAÇÕES DE COMBATE A INCÊNDIO E PÂNICO |  | 311.84
31 | REDE LÓGICA |  | 2253.98
32 | SPDA |  | 7803.88
33 | LIMPEZA FINAL DA OBRA |  | 366.08
34 | Benefícios e Despesas Indiretas (BDI) |  | 80178.25
|  | VALOR ORÇAMENTO: | 304050.99
|  | VALOR BDI TOTAL: | 80178.2461
|  | VALOR TOTAL: | 384229.2361

## MEMORIA DE CALCULO
MEMORIAL DE CÁLCULO
1.1. 74209/001 - PLACA DE OBRA EM CHAPA DE ACO GALVANIZADO (M2)
QTD
AXL | 2*3 | 6 | 6
6
1.2. 93207 - EXECUÇÃO DE ESCRITÓRIO EM CANTEIRO DE OBRA EM CHAPA DE MADEIRA COMPENSADA, NÃO INCLUSO MOBILIÁRIO E EQUIPAMENTOS. AF_02/2016 (M2)
QTD
LXC | 2*7 | 14 | 14
14
2.1. 73859/002 - CAPINA E LIMPEZA MANUAL DE TERRENO (M2)
QTD
AREA A CONSTRUIR | 8,85*9,96 | 88.146 | 88.146
88.15
2.2. 72897 - CARGA MANUAL DE ENTULHO EM CAMINHAO BASCULANTE 6 M3 (M3)
QTD
AREA A CONSTRUIR | (8,85*9,96)*0,2*1,3 | 22.918 | 22.918
22.92
2.3. 72900 - TRANSPORTE DE ENTULHO COM CAMINHAO BASCULANTE 6 M3, RODOVIA PAVIMENTADA, DMT 0,5 A 1,0 KM (M3)
QTD
AREA A CONSTRUIR | (8,85*9,96)*0,2*1,3 | 22.918 | 22.918
22.92
3.1. 99059 - LOCACAO CONVENCIONAL DE OBRA, UTILIZANDO GABARITO DE TÁBUAS CORRIDAS PONTALETADAS A CADA 2,00M - 2 UTILIZAÇÕES. AF_10/2018 (M)
QTD
CONFORME PROJ. ARQUITETONICO | 8,85*9,96 | 88.146 | 88.146
88.15
4.1. 93358 - ESCAVAÇÃO MANUAL DE VALA COM PROFUNDIDADE MENOR OU IGUAL A 1,30 M. AF_03/2016 (M3)
QTD
SAPATAS -ESTRUTURAL 2/2 | 4,32 | 4.32 | 4.32
VIGAS-ESTRUTURAL 1/5 E 2/5 | 3,76 | 3.76 | 3.76
8.08
4.2. CP-9922-73904/001 - ARGILA PARA ATERRO APILOADO (MANUAL) EM CAMADAS DE 20 CM COM MATERIAL DE EMPRÉSTIMO (M3)
QTD
AREA A CONSTRUIR INTERNA E EXTERNA | (8,85*9,96)*0,8+30,64*0,8 | 95.0288 | 95.0288
95.03
5.1. 74106/001 - IMPERMEABILIZACAO DE ESTRUTURAS ENTERRADAS, COM TINTA ASFALTICA, DUAS DEMAOS. (M2)
QTD
VIGAS INFERIORES | 148*0,6 | 88.8 | 88.8
SAPATAS- CONFOME PROJETO | 18*0,6 | 10.8 | 10.8
FUSTE | 0,144*18*1,2 | 3.1104 | 3.1104
102.71
5.2. 95241 - LASTRO DE CONCRETO MAGRO, APLICADO EM PISOS OU RADIERS, ESPESSURA DE 5 CM. AF_07/2016 (M2)
QTD
SAPATAS- CONFORME PROJETO | 18 | 18 | 18
18
5.3. 92919 - ARMAÇÃO DE ESTRUTURAS DE CONCRETO ARMADO, EXCETO VIGAS, PILARES, LAJES E FUNDAÇÕES, UTILIZANDO AÇO CA-50 DE 10,0 MM - MONTAGEM. AF_12/2015 (KG)
QTD
CONFORME PROJETO PRANCHA 2/2 | 388 | 388 | 388
388
5.4. 92919 - ARMAÇÃO DE ESTRUTURAS DE CONCRETO ARMADO, EXCETO VIGAS, PILARES, LAJES E FUNDAÇÕES, UTILIZANDO AÇO CA-50 DE 10,0 MM - MONTAGEM. AF_12/2015 (KG)
QTD
VIGAS -CONFORME PROEJTO PRANCHA 5/5 | 586 | 586 | 586
586
5.5. 92915 - ARMAÇÃO DE ESTRUTURAS DE CONCRETO ARMADO, EXCETO VIGAS, PILARES, LAJES E FUNDAÇÕES, UTILIZANDO AÇO CA-60 DE 5,0 MM - MONTAGEM. AF_12/2015 (KG)
QTD
PILARES-CONFORME PROJ. PRANCHA 2/2 | 393 | 393 | 393
393
5.6. 92783 - ARMAÇÃO DE LAJE DE UMA ESTRUTURA CONVENCIONAL DE CONCRETO ARMADO EM UMA EDIFICAÇÃO TÉRREA OU SOBRADO UTILIZANDO AÇO CA-60 DE 4,2 MM - MONTAGEM. AF_12/2015 (KG)
QTD
LAJE-CONFORME PROJETO | 14 | 14 | 14
14
5.7. 96532 - FABRICAÇÃO, MONTAGEM E DESMONTAGEM DE FÔRMA PARA SAPATA, EM MADEIRA SERRADA, E=25 MM, 2 UTILIZAÇÕES. AF_06/2017 (M2)
QTD
CONFORME PROJETO PRANCHA 2/2 | 9,9 | 9.9 | 9.9
9.9
5.8. 96533 - FABRICAÇÃO, MONTAGEM E DESMONTAGEM DE FÔRMA PARA VIGA BALDRAME, EM MADEIRA SERRADA, E=25 MM, 2 UTILIZAÇÕES. AF_06/2017 (M2)
QTD
CONFORME PROJETO | 7,48 | 7.48 | 7.48
7.48
5.9. 92451 - MONTAGEM E DESMONTAGEM DE FÔRMA DE VIGA, ESCORAMENTO COM GARFO DE MADEIRA, PÉ-DIREITO SIMPLES, EM CHAPA DE MADEIRA RESINADA, 2 UTILIZAÇÕES. AF_12/2015 (M2)
QTD
CONFORME PROJETO | 70,82 | 70.82 | 70.82
70.82
5.10. 92484 - MONTAGEM E DESMONTAGEM DE FÔRMA DE LAJE MACIÇA COM ÁREA MÉDIA MAIOR QUE 20 M², PÉ-DIREITO SIMPLES, EM MADEIRA SERRADA, 2 UTILIZAÇÕES. AF_12/2015 (M2)
QTD
CONFORME PROJETO | 3,25 | 3.25 | 3.25
3.25
5.11. 92411 - MONTAGEM E DESMONTAGEM DE FÔRMA DE PILARES RETANGULARES E ESTRUTURAS SIMILARES COM ÁREA MÉDIA DAS SEÇÕES MAIOR QUE 0,25 M², PÉ-DIREITO SIMPLES, EM MADEIRA SERRADA, 2 UTILIZAÇÕES. AF_12/2015 (M2)
QTD
CONFORME PROJETO PRANCHA 2/2 | 64,56 | 64.56 | 64.56
64.56
5.12. 94965 - CONCRETO FCK = 25MPA, TRAÇO 1:2,3:2,7 (CIMENTO/ AREIA MÉDIA/ BRITA 1) - PREPARO MECÂNICO COM BETONEIRA 400 L. AF_07/2016 (M3)
QTD
FUNDAÇÃO+VIGAS+PILAR+LAJE | 5,91+5,93+3,05+0,26 | 15.15 | 15.15
15.15
5.13. 92873 - LANÇAMENTO COM USO DE BALDES, ADENSAMENTO E ACABAMENTO DE CONCRETO EM ESTRUTURAS. AF_12/2015 (M3)
QTD
CONFORME ITEM 5.12 | 15,15 | 15.15 | 15.15
15.15
6.1. 87490 - ALVENARIA DE VEDAÇÃO DE BLOCOS CERÂMICOS FURADOS NA VERTICAL DE 9X19X39CM (ESPESSURA 9CM) DE PAREDES COM ÁREA LÍQUIDA MAIOR OU IGUAL A 6M² COM VÃOS E ARGAMASSA DE ASSENTAMENTO COM PREPARO MANUAL. AF_06/2014 (M2)
QTD
PERIMETRO PREDIO X ALTURA | 32,62*3,5 | 114.17 | 114.17
PERIMETRO PLATIBANDA X ALTURA | 1,45*(32,62-7,71) | 36.1195 | 36.1195
PORTA+JANELAS | -1,2*2,1-1,5*1,2*3 | -7.92 | -7.92
142.37
6.2. CP-73935/002_2 - ALVENARIA EM TIJOLO CERAMICO FURADO 9X19X19CM, 1 VEZ (ESPESSURA 19 CM), ASSENTADO EM ARGAMASSA TRACO 1:4 (CIMENTO E AREIA MEDIA NAO PENEIRADA), PREPARO MANUAL, JUNTA1 CM (M2)
QTD
ATERRO-PERIMETRO *ALTURA | 32,62*0,8 | 26.096 | 26.096
CONTENÇÃO | 8,72*0,8 | 6.976 | 6.976
33.08
6.3. X640397 - CONCRETO ARMADO FCK = 15 MPA, PREPARO C/ BETONEIRA, INCLUI LANCAMENTO (m3)
QTD
ESTRUTURA DA CONTENÇÃO-ESTACAS-QT*DIMEN*ALT | 6*(0,15*0,15)*2 | 0.27 | 0.27
0.27
6.4. COMP-480537 - REVESTIMENTO DE MADEIRA COM RÉGUAS FIXADAS EM SARRAFOS DE 20X2CM - ELEMENTO DE MADEIRA PARA TRATAMENTO ACÚSTICO (M2)
QTD
CONFORME PROJETO (ALT*COMP)*QUANTIDADE | (1+1+1,2)*3,25*2 | 20.8 | 20.8
20.8
6.5. 93183 - VERGA PRÉ-MOLDADA PARA JANELAS COM MAIS DE 1,5 M DE VÃO. AF_03/2016 (M)
QTD
CONFORME MEDIDAS DE PROJETO +25CM CADA LADO | 2,0*3 | 6 | 6
6
6.6. 93195 - CONTRAVERGA PRÉ-MOLDADA PARA VÃOS DE MAIS DE 1,5 M DE COMPRIMENTO. AF_03/2016 (M)
QTD
CONFORME ITEM 6.5 | 6 | 6 | 6
6
7.1. 94570 - JANELA DE ALUMÍNIO DE CORRER, 2 FOLHAS, FIXAÇÃO COM PARAFUSO SOBRE CONTRAMARCO (EXCLUSIVE CONTRAMARCO), COM VIDROS PADRONIZADA. AF_07/2016 (M2)
QTD
CONFORME TABELA DE ESQUADRIAS | 1,5*1,2*3 | 5.4 | 5.4
5.4
8.1. 96109 - FORRO EM PLACAS DE GESSO, PARA AMBIENTES RESIDENCIAIS. AF_05/2017_P (M2)
QTD
| 1,63*2*8,18+1,07*8,18+0,33*8,18 | 38.1188 | 38.1188
38.12
8.2. CP-84090_1 - FORRO DE MADEIRA COM RÉGUAS FIXADAS EM SARRAFOS DE 2X10CM (M2)
QTD
CONFORME PROEJTO | (1+1,2+1)*8,18 | 26.176 | 26.176
26.18
8.3. 87878 - CHAPISCO APLICADO EM ALVENARIAS E ESTRUTURAS DE CONCRETO INTERNAS, COM COLHER DE PEDREIRO. ARGAMASSA TRAÇO 1:3 COM PREPARO MANUAL. AF_06/2014 (M2)
QTD
PAREDE INTERNA E EXTERNA | 32,62*3,5+24,79*1,45*2+32,62*3,5-16,28*2 | 267.671 | 267.671
ESQUADRIAS | -1,5*1,2*2-2,1*1,2*2 | -8.64 | -8.64
259.03
8.4. 87530 - MASSA ÚNICA, PARA RECEBIMENTO DE PINTURA, EM ARGAMASSA TRAÇO 1:2:8, PREPARO MANUAL, APLICADA MANUALMENTE EM FACES INTERNAS DE PAREDES, ESPESSURA DE 20MM, COM EXECUÇÃO DE TALISCAS. AF_06/2014 (M2)
QTD
CONFORME ITEM 8.3 | 259,03 | 259.03 | 259.03
259.03
9.1. 95241 - LASTRO DE CONCRETO MAGRO, APLICADO EM PISOS OU RADIERS, ESPESSURA DE 5 CM. AF_07/2016 (M2)
QTD
CONFORME PROEJTO AREA INTERNA E EXTRENA | 61,62+30,64 | 92.26 | 92.26
92.26
9.2. 87632 - CONTRAPISO EM ARGAMASSA TRAÇO 1:4 (CIMENTO E AREIA), PREPARO MANUAL, APLICADO EM ÁREAS SECAS SOBRE LAJE, ADERIDO, ESPESSURA 3CM. AF_06/2014 (M2)
QTD
CONFORME ITEM 9.1 | 61,62 | 61.62 | 61.62
61.62
9.3. 87257 - REVESTIMENTO CERÂMICO PARA PISO COM PLACAS TIPO ESMALTADA EXTRA DE DIMENSÕES 60X60 CM APLICADA EM AMBIENTES DE ÁREA MAIOR QUE 10 M2. AF_06/2014 (M2)
QTD
CONFORME ITEM 9.1 | 61,62 | 61.62 | 61.62
61.62
9.4. 88650 - RODAPÉ CERÂMICO DE 7CM DE ALTURA COM PLACAS TIPO ESMALTADA EXTRA DE DIMENSÕES 60X60CM. AF_06/2014 (M)
QTD
CONFORME PROJETO | 31,43 | 31.43 | 31.43
31.43
9.5. 72137 - PISO INDUSTRIAL ALTA RESISTENCIA, ESPESSURA 12MM, INCLUSO JUNTAS DE DILATACAO PLASTICAS E POLIMENTO MECANIZADO (M2)
QTD
CONFORME AREA DA ARQUITETURA | 30,64 | 30.64 | 30.64
30.64
10.1. CP-72110 - ESTRUTURA METALICA EM TESOURAS OU TRELICAS, VAO LIVRE DE 12M, FORNECIMENTO E MONTAGEM, NAO SENDO CONSIDERADOS OS FECHAMENTOS METALICOS, AS COLUNAS, OS SERVICOS GERAIS EM ALVENARIA E CONCRETO, AS TELHAS DE COBERTURA E A PINTURA DE ACABAMENTO (M2)
QTD
CONFORME PROJETO DE COBERTURA | 8,1*7,7*1,05 | 65.4885 | 65.4885
65.49
10.2. 94216 - TELHAMENTO COM TELHA METÁLICA TERMOACÚSTICA E = 30 MM, COM ATÉ 2 ÁGUAS, INCLUSO IÇAMENTO. AF_06/2016 (M2)
QTD
CONFORME ITEM 10.1 | 65,49 | 65.49 | 65.49
65.49
10.3. 94231 - RUFO EM CHAPA DE AÇO GALVANIZADO NÚMERO 24, CORTE DE 25 CM, INCLUSO TRANSPORTE VERTICAL. AF_06/2016 (M)
QTD
CONFORME PROJ. ARQUITETONICO | 7,7+8,51 | 16.21 | 16.21
16.21
11.1. 88485 - APLICAÇÃO DE FUNDO SELADOR ACRÍLICO EM PAREDES, UMA DEMÃO. AF_06/2014 (M2)
QTD
CONFORME ITEM 8.4 | 259,03 | 259.03 | 259.03
259.03
11.2. 88497 - APLICAÇÃO E LIXAMENTO DE MASSA LÁTEX EM PAREDES, DUAS DEMÃOS. AF_06/2014 (M2)
QTD
CONFORME ITEM11.1 | 259,03 | 259.03 | 259.03
259.03
11.3. 88489 - APLICAÇÃO MANUAL DE PINTURA COM TINTA LÁTEX ACRÍLICA EM PAREDES, DUAS DEMÃOS. AF_06/2014 (M2)
QTD
CONFORME ITEM 11.2 | 259,03 | 259.03 | 259.03
259.03
11.4. 84679 - PINTURA IMUNIZANTE PARA MADEIRA, DUAS DEMAOS (M2)
QTD
CONFORME ITEM 6.4 | 20,80 | 20.8 | 20.8
20.8
11.5. 95464 - PINTURA VERNIZ POLIURETANO BRILHANTE EM MADEIRA, TRES DEMAOS (M2)
QTD
CONFORME ITEM 6.4 | 20,80 | 20.8 | 20.8
20.8
12.1. 91941 - CAIXA RETANGULAR 4" X 2" BAIXA (0,30 M DO PISO), PVC, INSTALADA EM PAREDE - FORNECIMENTO E INSTALAÇÃO. AF_12/2015 (UN)
QTD
4 TOMADAS DE PAREDE + 2 DE PISO | 6 | 6 | 6
6
12.2. 91940 - CAIXA RETANGULAR 4" X 2" MÉDIA (1,30 M DO PISO), PVC, INSTALADA EM PAREDE - FORNECIMENTO E INSTALAÇÃO. AF_12/2015 (UN)
QTD
2 INTERRUPTORES+3 LAMP. DE EMERGENCIA+2 AR+PAFLON | 12 | 12 | 12
12
12.5. CP-472898 - TOMADAS DE EMBUTIR NO PISO 2P+T 10 A, INCLUINDO SUPORTE E PLACA - FORNECIMENTO E INSTALAÇÃO. (UN)
QTD
CONFORME PROJETO | 2 | 2 | 2
2
12.7. CP73953/005_1 - LAMPADA LED TUBULAR 18/20W - FIXADA COM ABRACADEIRA - REATOR E SOQUETE - FORNECIMENTO E INSTALACAO (UN)
QTD
CONFORME PROEJTO | 18 | 18 | 18
18
12.12. 74130/001 - DISJUNTOR TERMOMAGNETICO MONOPOLAR PADRAO NEMA (AMERICANO) 10 A 30A 240V, FORNECIMENTO E INSTALACAO (UN)
QTD
CONFORME QUADRO UNIFILAR | 4 | 4 | 4
4
12.13. CP-74130/003_1 - DISJUNTOR TERMOMAGNETICO BIPOLAR PADRAO NEMA (AMERICANO) 10 A 50A 240V, FORNECIMENTO E INSTALACAO (UN)
QTD
CONFORME QUADRO UNIFILAR | 2 | 2 | 2
2
12.19. COMP-425290 - ELETROCALHA GALV PERFURADA PERFIL U 75 X 50MM INCL CONEXOES E FIXAÇÃO, FORNECIDA E EXECUTADA (UN)
QTD
REDE PRICIPAL | 7,82 | 7.82 | 7.82
7.82
16.1. CP-72215 - DEMOLICAO DE ALVENARIA DE ELEMENTOS CERAMICOS VAZADOS (M3)
QTD
PAREDES CONFORME PROJETO DE DEMOLIÇÃO | (0,9+1,38+0,3+1,25+2,8+1,85)*3 | 25.44 | 25.44
25.44
16.2. 97626 - DEMOLIÇÃO DE PILARES E VIGAS EM CONCRETO ARMADO, DE FORMA MANUAL, SEM REAPROVEITAMENTO. AF_12/2017 (M3)
QTD
RESERVATÓRIO +VIGA NOVA RECEPÇÃO | (4,81*0,12*0,25+0,25*0,25*4+1) | 1.3943 | 1.3943
1.39
16.3. COMP-949662 - DEMOLIÇÃO DE COBERTURA EM TELHA DE FIBROCIMENTO (M2)
QTD
CONFORME PROJETO | 74,59 | 74.59 | 74.59
74.59
16.4. CP-72228 - RETIRADA DE ESTRUTURA DE MADEIRA COM TESOURAS PARA TELHAS CERAMICAS OU DE VIDRO (M2)
QTD
CONFORME ITEM ANTERIOR | 74,59 | 74.59 | 74.59
74.59
16.5. 97641 - REMOÇÃO DE FORRO DE PVC, DE FORMA MANUAL, SEM REAPROVEITAMENTO. (M2)
QTD
CONFORME PORJ. EXISTENTE | 72,87 | 72.87 | 72.87
72.87
16.6. COMP-405301 - RETIRADA DE ESQUADRIAS DE MADEIRA, INCLUSIVE BATENTE (un)
QTD
CONFORME PROJ DE DEMOLIÇÃO | 9 | 9 | 9
9
16.7. 72897 - CARGA MANUAL DE ENTULHO EM CAMINHAO BASCULANTE 6 M3 (M3)
QTD
((81M2 X 0,20M X 1,30)+(25,44M2*0,1*1,30)) - TAXA DE EMPOLAMENTO+1,39M3+74,59M2*0,1+74,79M2*0,2) | 48,1742 | 48.1742 | 48.1742
48.17
16.8. 72900 - TRANSPORTE DE ENTULHO COM CAMINHAO BASCULANTE 6 M3, RODOVIA PAVIMENTADA, DMT 0,5 A 1,0 KM (M3)
QTD
CONFORME ITEM ANTERIOR | 48,17 | 48.17 | 48.17
48.17
16.9. CP-73801/001 - DEMOLICAO DE PISO DE ALTA RESISTENCIA (M2)
QTD
CONTRA PISO DA EDIFICAÇÃO | 80,43 | 80.43 | 80.43
80.43
17.1. CP-74077/003 - LOCACAO CONVENCIONAL DE OBRA, ATRAVÉS DE GABARITO DE TABUAS CORRIDAS PONTALETADAS, COM REAPROVEITAMENTO DE 3 VEZES. (M2)
QTD
COZINHA E BANHEIROS, AREA DE SERVIÇO,RECEPÇÃO E MURO | 5,86+10,67+14,32+12,4 | 43.25 | 43.25
43.25
18.1. 93358 - ESCAVAÇÃO MANUAL DE VALA COM PROFUNDIDADE MENOR OU IGUAL A 1,30 M. AF_03/2016 (M3)
QTD
VIGA RECEP+VIGA MURO+VIGA NOVAS PAREDES | 4,53*0,3*0,3+9,91*0,25*0,25+8,76*0,25*0,25 | 1.5746 | 1.5746
1.57
18.2. 94097 - PREPARO DE FUNDO DE VALA COM LARGURA MENOR QUE 1,5 M, EM LOCAL COM NÍVEL BAIXO DE INTERFERÊNCIA. AF_06/2016 (M2)
QTD
CONFORME ITEM ANTERIOR | 4,53*0,3+9,91*0,25+8,76*0,25 | 6.0265 | 6.0265
6.03
18.3. CP-93382_1 - ATERRO MANUAL DE AREAS COM BARRO OU ARGILA COM COMPACTAÇÃO MECANIZADA (M3)
QTD
CORREDOR | 15,30*0,4 | 6.12 | 6.12
6.12
19.1. 95952 - EXECUÇÃO DE ESTRUTURAS DE CONCRETO ARMADO CONVENCIONAL, PARA EDIFICAÇÃO HABITACIONAL MULTIFAMILIAR (PRÉDIO), FCK = 25 MPA. AF_01/2017 (M3)
QTD
MURO+RECEPÇÃO VIGA E PILAR+CORREDOR VIGA+BAH NOVO+COZINHA VIGA+PAREDES INTERNES VIGAS E PILAR+LAJES | (0,3*0,12*5*3+8*0,25*0,12)+(4,7*0,12*0,28+0,15*0,15*4)+1,3*0,12*0,25+7,1*0,12*0,25*2+4,88*0,12*0,25*2+(4,55*0,12*0,25*2+0,15*0,15*4)+8*0,7*0,5*0,1 | 2.4287 | 2.4287
2.43
20.1. 87490 - ALVENARIA DE VEDAÇÃO DE BLOCOS CERÂMICOS FURADOS NA VERTICAL DE 9X19X39CM (ESPESSURA 9CM) DE PAREDES COM ÁREA LÍQUIDA MAIOR OU IGUAL A 6M² COM VÃOS E ARGAMASSA DE ASSENTAMENTO COM PREPARO MANUAL. AF_06/2014 (M2)
QTD
RECEPÇÃO+BAN EXTERNO+BAN INTERNO/ARQUIVO+COZ/SERV+FECH. ESQUADRIAS+MURO | 4,53*2,8+7,1*2,8+(5,25+2)*2,8+4,9*2,8+7*1+8,9*0,6 | 78.924 | 78.924
78.92
20.2. 93183 - VERGA PRÉ-MOLDADA PARA JANELAS COM MAIS DE 1,5 M DE VÃO. AF_03/2016 (M)
QTD
CONFORME PROJETO JANELAS E PORTAS | 12,5 | 12.5 | 12.5
12.5
20.3. 00038968 - GRADIL *1320 X 2170* MM (A X L) EM BARRA DE ACO CHATA *25 MM X 2* MM, ENTRELACADA COM BARRA ACO REDONDA *5* MM, MALHA *65 X 132* MM, GALVANIZADO E PINTURA ELETROSTATICA, COR PRETO (M2)
QTD
MURO DE PROTEÇÃO | 8,67*2,2 | 19.074 | 19.074
19.07
21.1. CPM-73838/001_2 - PORTA DE VIDRO TEMPERADO, 1,0X2,10M, ESPESSURA 10MM, INCLUSIVE ACESSORIOS (UN)
QTD
RECEPCAO | 1 | 1 | 1
1
21.2. CP-90843-2 - KIT DE PORTA DE MADEIRA PARA PINTURA, SEMI-OCA (LEVE OU MÉDIA), PADRÃO MÉDIO, 90X210CM, ESPESSURA DE 3,5CM, ITENS INCLUSOS: DOBRADIÇAS, MONTAGEM E INSTALAÇÃO DO BATENTE, FECHADURA COM EXECUÇÃO DO FURO, BARRAS DE APOIO, PLACA ANTI IMPACTO, VISOR EM VIDRO TEMPERADO 6MM - FORNECIMENTO E INSTALAÇÃO, (UN)
QTD
CONFORME QUADRO DE ESQUADRIAS | 3 | 3 | 3
3
21.3. 90843 - KIT DE PORTA DE MADEIRA PARA PINTURA, SEMI-OCA (LEVE OU MÉDIA), PADRÃO MÉDIO, 80X210CM, ESPESSURA DE 3,5CM, ITENS INCLUSOS: DOBRADIÇAS, MONTAGEM E INSTALAÇÃO DO BATENTE, FECHADURA COM EXECUÇÃO DO FURO - FORNECIMENTO E INSTALAÇÃO. AF_08/2015 (UN)
QTD
CONFORME QUADRO DE ESQUADRIAS | 5 | 5 | 5
5
21.4. 90841 - KIT DE PORTA DE MADEIRA PARA PINTURA, SEMI-OCA (LEVE OU MÉDIA), PADRÃO MÉDIO, 60X210CM, ESPESSURA DE 3,5CM, ITENS INCLUSOS: DOBRADIÇAS, MONTAGEM E INSTALAÇÃO DO BATENTE, FECHADURA COM EXECUÇÃO DO FURO - FORNECIMENTO E INSTALAÇÃO. AF_08/2015 (UN)
QTD
CONFORME QUADRO DE ESQUADRIAS | 2 | 2 | 2
2
21.5. 73933/004 - PORTA DE FERRO DE ABRIR TIPO BARRA CHATA, COM REQUADRO E GUARNICAO COMPLETA (M2)
QTD
CONFORME QUADRO DE ESQUADRIAS | 1*2,1*1,05 | 2.205 | 2.205
2.21
21.6. 00037562 - PORTAO DE CORRER EM GRADIL FIXO DE BARRA DE FERRO CHATA DE 3 X 1/4" NA VERTICAL, SEM REQUADRO, ACABAMENTO NATURAL, COM TRILHOS E ROLDANAS (M2)
QTD
CONFORME QUADRO DE ESQUADRIAS | 1*2,1*1,05 | 2.205 | 2.205
2.21
21.7. 94570 - JANELA DE ALUMÍNIO DE CORRER, 2 FOLHAS, FIXAÇÃO COM PARAFUSO SOBRE CONTRAMARCO (EXCLUSIVE CONTRAMARCO), COM VIDROS PADRONIZADA. AF_07/2016 (M2)
QTD
CONFORME QUADRO DE ESQUADRIAS | 1,5*2,1 | 3.15 | 3.15
3.15
21.8. 84846 - JANELA DE MADEIRA TIPO VENEZIANA/VIDRO, DE ABRIR, INCLUSAS GUARNICOES SEM FERRAGENS (M2)
QTD
4J5+J6 | 1,2*1,1*4+1*1 | 6.28 | 6.28
6.28
21.9. COMP-120253 - JANELAS EM VIDRO TEMPERADO 10MM ,FORNECIMENTO E INSTALACAO, INCLUSIVE MASSA PARA VEDACAO(1,5X1,2 -L/A) (UNI)
QTD
J2+J7 | 1,1+0,4*1,2 | 1.58 | 1.58
1.58
21.10. COMP-324572 - FORNECIMENTO DE JANELA ALUMÍNIO BASCULANTE (UN)
QTD
J3+J4 | 0,4*0,8+0,4*0,6 | 0.56 | 0.56
0.56
22.2. 56X480225 - FORRO PVC PERFIS 10CM X 6M ESP 8MM LISO C/ ENTARUGAMENTO MADEIRA E ARREMATES (m2)
QTD
COMODOS | 13,34+8,25+12,91+7,43+3,7+15,60+7+3,6+3,7+2,14 | 77.67 | 77.67
77.67
22.3. 87878 - CHAPISCO APLICADO EM ALVENARIAS E ESTRUTURAS DE CONCRETO INTERNAS, COM COLHER DE PEDREIRO. ARGAMASSA TRAÇO 1:3 COM PREPARO MANUAL. AF_06/2014 (M2)
QTD
NOVA PAREDES | 4,5*2,8*2+1,5*6*2+8,81*3*2+2*2,8*3*2+1,2*0,75*2+(1,25+2,8)*2,8*2 | 154.14 | 154.14
154.14
22.4. 87530 - MASSA ÚNICA, PARA RECEBIMENTO DE PINTURA, EM ARGAMASSA TRAÇO 1:2:8, PREPARO MANUAL, APLICADA MANUALMENTE EM FACES INTERNAS DE PAREDES, ESPESSURA DE 20MM, COM EXECUÇÃO DE TALISCAS. AF_06/2014 (M2)
QTD
ITEM 22.3 | 154,14 | 154.14 | 154.14
154.14
22.5. 87267 - REVESTIMENTO CERÂMICO PARA PAREDES INTERNAS COM PLACAS TIPO ESMALTADA EXTRA DE DIMENSÕES 20X20 CM APLICADAS EM AMBIENTES DE ÁREA MAIOR QUE 5 M² A MEIA ALTURA DAS PAREDES. AF_06/2014 (M2)
QTD
BANHEIROS+COZINHA | (7,67*2,8+7,7*2,8)+8,93*2,8+6,3*2,8-2,1*0,8*2 | 82.32 | 82.32
82.32
22.6. 88786 - REVESTIMENTO CERÂMICO PARA PAREDES EXTERNAS EM PASTILHAS DE PORCELANA 2,5 X 2,5 CM (PLACAS DE 30 X 30 CM), ALINHADAS A PRUMO, APLICADO EM PANOS COM VÃOS. AF_10/2014 (M2)
QTD
FACHADA | 4,8*4,2+0,55*4,8 | 22.8 | 22.8
22.8
23.1. 95241 - LASTRO DE CONCRETO MAGRO, APLICADO EM PISOS OU RADIERS, ESPESSURA DE 5 CM. AF_07/2016 (M2)
QTD
COMODOS | 13,34+8,25+12,91+7,43+3,7+15,60+7+3,6+3,7+2,14+10,67 | 88.34 | 88.34
88.34
23.2. 87256 - REVESTIMENTO CERÂMICO PARA PISO COM PLACAS TIPO ESMALTADA EXTRA APLICADA EM AMBIENTES DE ÁREA ENTRE 5 M2 E 10 M2. AF_06/2014 (M2)
QTD
CONFORME ITEM 23.1 | 88,34 | 88.34 | 88.34
88.34
23.3. 88650 - RODAPÉ CERÂMICO DE 7CM DE ALTURA COM PLACAS TIPO ESMALTADA EXTRA DE DIMENSÕES 60X60CM. AF_06/2014 (M)
QTD
PERIMETROS | 15,08+10,54+7,39+11,42+7,68+15,8+10,50+20,94+6,79+6,13+7,57+7,56 | 127.4 | 127.4
127.4
23.4. 94990 - EXECUÇÃO DE PASSEIO (CALÇADA) OU PISO DE CONCRETO COM CONCRETO MOLDADO IN LOCO, FEITO EM OBRA, ACABAMENTO CONVENCIONAL, NÃO ARMADO. AF_07/2016 (M3)
QTD
CALÇADA ACESSO | 25,48 | 25.48 | 25.48
25.48
23.5. 85180 - PLANTIO DE GRAMA ESMERALDA EM ROLO (M2)
QTD
ACESSO | 6,35+10 | 16.35 | 16.35
16.35
23.6. COMP-016863 - EXECUÇÃO DE PISO TATIL DIRECIONAL E ALERTA, COM BLOCO EM CONCRETO DE 33 X 33CM, ESPESSURA 2,5 CM REJUNTADO COM ARGAMASSA DE CIMENTO E AREIA TRACO 1:3 (CIMENTO E AREIA) (M2)
QTD
ENTRADA | 0,95 | 0.95 | 0.95
0.95
24.1. COMP-401094 - ESTRUTURA DE MADEIRA COM TESOURA, PARA VAOS DE 10 M E TELHA ONDULADA DE FIBROCIMENTO, ALUMINIO OU PLASTICA (M2)
QTD
PROJETO DE COBERTURA | 98,45 | 98.45 | 98.45
98.45
24.2. 94223 - CUMEEIRA PARA TELHA DE FIBROCIMENTO ONDULADA E = 6 MM, INCLUSO ACESSÓRIOS DE FIXAÇÃO E IÇAMENTO. AF_06/2016 (M)
QTD
ITEM 24.1 | 98,45 | 98.45 | 98.45
98.45
24.3. 94228 - CALHA EM CHAPA DE AÇO GALVANIZADO NÚMERO 24, DESENVOLVIMENTO DE 50 CM, INCLUSO TRANSPORTE VERTICAL. AF_06/2016 (M)
QTD
PROJ. COBERTURA | 12,85*2+1 | 26.7 | 26.7
26.7
24.4. 94231 - RUFO EM CHAPA DE AÇO GALVANIZADO NÚMERO 24, CORTE DE 25 CM, INCLUSO TRANSPORTE VERTICAL. AF_06/2016 (M)
QTD
PROJ. DE COBERTURA | 8,55*2 | 17.1 | 17.1
17.1
24.5. 94223 - CUMEEIRA PARA TELHA DE FIBROCIMENTO ONDULADA E = 6 MM, INCLUSO ACESSÓRIOS DE FIXAÇÃO E IÇAMENTO. AF_06/2016 (M)
QTD
CONFORME PROJETO | 12,95 | 12.95 | 12.95
12.95
25.1. 88485 - APLICAÇÃO DE FUNDO SELADOR ACRÍLICO EM PAREDES, UMA DEMÃO. AF_06/2014 (M2)
QTD
CONFORME 22.3 | 154,14 | 154.14 | 154.14
154.14
25.2. 88497 - APLICAÇÃO E LIXAMENTO DE MASSA LÁTEX EM PAREDES, DUAS DEMÃOS. AF_06/2014 (M2)
QTD
CONFORME ITEM 25.1 | 154,14 | 154.14 | 154.14
154.14
25.3. 88489 - APLICAÇÃO MANUAL DE PINTURA COM TINTA LÁTEX ACRÍLICA EM PAREDES, DUAS DEMÃOS. AF_06/2014 (M2)
QTD
ITEM 23.3+ PAREDES EXTERNAS | 127,40*2,8+40.31*3,5 | 497.805 | 497.805
497.81
25.4. 84679 - PINTURA IMUNIZANTE PARA MADEIRA, DUAS DEMAOS (M2)
QTD
ESQUADRIAS | 41,66 | 41.66 | 41.66
41.66
25.5. 95464 - PINTURA VERNIZ POLIURETANO BRILHANTE EM MADEIRA, TRES DEMAOS (M2)
QTD
CONFORME ITEM 25.4 | 41,66 | 41.66 | 41.66
41.66
25.6. 73924/002 - PINTURA ESMALTE ACETINADO, DUAS DEMAOS, SOBRE SUPERFICIE METALICA (M2)
QTD
ESQUADRIAS | 2,1*2+2,1*2 | 8.4 | 8.4
8.4
26.1. 91941 - CAIXA RETANGULAR 4" X 2" , PVC, INSTALADA EM PAREDE - FORNECIMENTO E INSTALAÇÃO. AF_12/2015 (UN)
QTD
CONFORME PROJETO ELETRICO(INT/TOMAD/LUM.EMERG) | 43 | 43 | 43
43
26.2. 83446 - CAIXA DE PASSAGEM 30X30X40 COM TAMPA E DRENO BRITA (UN)
QTD
ENTRADA E DIST. DE ENERGIA +TELEFONE | 3+1 | 4 | 4
4
26.3. 74131/005 - QUADRO DE DISTRIBUICAO DE ENERGIA DE EMBUTIR, EM CHAPA METALICA, PARA 24 DISJUNTORES TERMOMAGNETICOS MONOPOLARES, COM BARRAMENTO TRIFASICO E NEUTRO, FORNECIMENTO E INSTALACAO (UN)
QTD
CONFORME PROEJTO | 1 | 1 | 1
1
26.4. COMP-888164 - DISPOSITIVO DE PROTEÇÃO CONTRA SURTO (DPS), 175V 40 KA - FORNECIMENTO E INSTALAÇÃO (UNID)
QTD
3F+N | 4 | 4 | 4
4
26.5. COMP-290037 - Disjuntor termomagnético diferencial bipolar - 25A - sensibilidade 30MA - 230 V (Monopoplar) (unid)
QTD
CONFORME PROJETO- CIRCUITOS AREAS MOLHADAS | 2 | 2 | 2
2
26.6. COMP-265089_5 - LAMPADA FLUORESENTE COMPACTA 18W, COM LUMINÁRIA QUADRADA DE SOBREPOR (UN)
QTD
CONFORME PROEJTO | 26 | 26 | 26
26
26.7. 97605 - LUMINÁRIA ARANDELA TIPO MEIA-LUA, PARA 1 LÂMPADA LED - FORNECIMENTO E INSTALAÇÃO. AF_11/2017 (UN)
QTD
CONFORME PROEJTO | 7 | 7 | 7
7
26.8. CP-73953/001_1 - LUMINARIA DE EMERGENCIA 30 LEDS - AUTONOMIA 6H, FORNECIMENTO E INSTALACAO (UN)
QTD
CONFORME PROEJTO | 7 | 7 | 7
7
26.9. CPM-95760_2 - ATERRAMENTO COMPLETO COM HASTE COPPERWELD 3/4" X 2,40 M, INCLUSO CAIXA, CONECTOR E CABO DE COBRE NU 25MM², FORNECIMENTO E INSTALAÇÃO (UN)
QTD
ENTRADA | 1 | 1 | 1
1
26.10. 74130/001 - DISJUNTOR TERMOMAGNETICO MONOPOLAR PADRAO NEMA (AMERICANO) 10 A 30A 240V, FORNECIMENTO E INSTALACAO (UN)
QTD
CONFORME QUADRO UNIFILAR | 5 | 5 | 5
5
26.11. CP-74130/003_1 - DISJUNTOR TERMOMAGNETICO BIPOLAR PADRAO NEMA (AMERICANO) 10 A 50A 240V, FORNECIMENTO E INSTALACAO (UN)
QTD
CONFORME QUADRO UNIFILAR | 6 | 6 | 6
6
26.12. 74130/004 - DISJUNTOR TERMOMAGNETICO TRIPOLAR PADRAO NEMA (AMERICANO) 10 A 50A 240V, FORNECIMENTO E INSTALACAO (UN)
QTD
VAI PARA QD2 | 1 | 1 | 1
1
26.13. 74130/006 - DISJUNTOR TERMOMAGNETICO TRIPOLAR PADRAO NEMA (AMERICANO) 125 A 150A 240V, FORNECIMENTO E INSTALACAO (UN)
QTD
DISJ. GERAL | 1 | 1 | 1
1
26.14. 91959 - INTERRUPTOR SIMPLES (2 MÓDULOS), 10A/250V, INCLUINDO SUPORTE E PLACA - FORNECIMENTO E INSTALAÇÃO. AF_12/2015 (UN)
QTD
CONFORME PROJ. ELETRICO | 12 | 12 | 12
12
26.15. 92000 - TOMADA DE EMBUTIR (1 MÓDULO), 2P+T 10 A, INCLUINDO SUPORTE E PLACA - FORNECIMENTO E INSTALAÇÃO. (UN)
QTD
TOMADAS ALTAS E BAIXAS | 22 | 22 | 22
22
26.16. 92988 - CABO DE COBRE FLEXÍVEL ISOLADO, 50 MM², ANTI-CHAMA 0,6/1,0 KV, PARA DISTRIBUIÇÃO - FORNECIMENTO E INSTALAÇÃO. AF_12/2015 (M)
QTD
ALIMENTAÇÃO | 110,4 | 110.4 | 110.4
110.4
26.17. 92984 - CABO DE COBRE FLEXÍVEL ISOLADO, 25 MM², ANTI-CHAMA 0,6/1,0 KV, PARA DISTRIBUIÇÃO - FORNECIMENTO E INSTALAÇÃO. AF_12/2015 (M)
QTD
ALIMENTAÇÃO NEUTRO | 32,8 | 32.8 | 32.8
32.8
26.18. 91933 - CABO DE COBRE FLEXÍVEL ISOLADO, 10 MM², ANTI-CHAMA 0,6/1,0 KV, PARA CIRCUITOS TERMINAIS - FORNECIMENTO E INSTALAÇÃO. AF_12/2015 (M)
QTD
VAI PARA QD2 | 79,9 | 79.9 | 79.9
79.9
26.20. 93009 - ELETRODUTO RÍGIDO ROSCÁVEL, PVC, DN 60 MM (2") - FORNECIMENTO E INSTALAÇÃO. AF_12/2015 (M)
QTD
ALIMENTAÇÃO E QD2 | 52,6 | 52.6 | 52.6
52.6
26.21. 91834 - ELETRODUTO FLEXÍVEL CORRUGADO, PVC, DN 25 MM (3/4"), PARA CIRCUITOS TERMINAIS, INSTALADO EM FORRO - FORNECIMENTO E INSTALAÇÃO. AF_12/2015 (M)
QTD
CONFORME PROJETO | 57,89 | 57.89 | 57.89
57.89
26.23. COMP-425290 - ELETROCALHA GALV PERFURADA PERFIL U 75 X 50MM INCL CONEXOES E FIXAÇÃO, FORNECIDA E EXECUTADA (UN)
QTD
REDE PRINCIPAL PREDIO EXISTENTE | 14,10 | 14.1 | 14.1
14.1
27.1. 89987 - REGISTRO DE GAVETA BRUTO, LATÃO, ROSCÁVEL, 3/4", COM ACABAMENTO E CANOPLA CROMADOS. FORNECIDO E INSTALADO EM RAMAL DE ÁGUA. AF_12/2014 (UN)
QTD
CONF. PROJ HIDRAULICO | 3 | 3 | 3
3
27.2. 94708 - ADAPTADOR COM FLANGES LIVRES, PVC, SOLDÁVEL, DN 25 MM X 3/4 , INSTALADO EM RESERVAÇÃO DE ÁGUA DE EDIFICAÇÃO QUE POSSUA RESERVATÓRIO DE FIBRA/FIBROCIMENTO FORNECIMENTO E INSTALAÇÃO. AF_06/2016 (UN)
QTD
| 1 | 1 | 1
1
27.3. 94792 - REGISTRO DE GAVETA BRUTO, LATÃO, ROSCÁVEL, 1?, COM ACABAMENTO E CANOPLA CROMADOS, INSTALADO EM RESERVAÇÃO DE ÁGUA DE EDIFICAÇÃO QUE POSSUA RESERVATÓRIO DE FIBRA/FIBROCIMENTO ? FORNECIMENTO E INSTALAÇÃO. AF_06/2016 (UN)
QTD
| 1 | 1 | 1
1
27.4. CP-93442_3 - BANCADA MÁRMORE BRANCO POLIDO 100 X 60 CM, COM CUBA DE EMBUTIR DE AÇO INOXIDÁVEL MÉDIA, VÁLVULA AMERICANA EM METAL CROMADO, SIFÃO TIPO GARRAFA EM METAL CROMADO, ENGATE FLEXÍVEL 30 CM, TORNEIRA CROMADA TUBO MÓVEL, DE MESA, 1/2? OU 3/4?, PARA PIA DE COZINHA, PADRÃO ALTO - FORNEC. E INSTAL. AF_12/2013 (UN)
QTD
| 1 | 1 | 1
1
27.5. 86925 - TANQUE DE MÁRMORE SINTÉTICO COM COLUNA, 22L OU EQUIVALENTE, INCLUSO SIFÃO FLEXÍVEL EM PVC, VÁLVULA PLÁSTICA E TORNEIRA DE METAL CROMADO PADRÃO POPULAR - FORNECIMENTO E INSTALAÇÃO. AF_12/2013 (UN)
QTD
| 1 | 1 | 1
1
27.6. 86943 - LAVATÓRIO LOUÇA BRANCA SUSPENSO, 29,5 X 39CM OU EQUIVALENTE, PADRÃO POPULAR, INCLUSO SIFÃO FLEXÍVEL EM PVC, VÁLVULA E ENGATE FLEXÍVEL 30CM EM PLÁSTICO E TORNEIRA CROMADA DE MESA, PADRÃO POPULAR - FORNECIMENTO E INSTALAÇÃO. AF_12/2013 (UN)
QTD
| 2 | 2 | 2
2
27.7. CP-5800 - VASO SANITÁRIO SIFONADO COM CAIXA ACOPLADA LOUÇA BRANCA, INCLUSO ENGATE FLEXÍVEL EM PLÁSTICO BRANCO, 1/2 X 40CM, COM BARRA DE APOIO PNE - FORNECIMENTO E INSTALAÇÃO (UN)
QTD
| 2 | 2 | 2
2
27.8. CP-95543_1 - ASSENTO PARA VASO SANITARIO DE PLASTICO PADRAO POPULAR - FORNECIMENTOE INSTALACAO (UN)
QTD
| 2 | 2 | 2
2
27.9. CP-95543_2 - PAPELEIRA PLASTICA TIPO DISPENSER PARA PAPEL HIGIENICO ROLAO (UN)
QTD
| 2 | 2 | 2
2
27.10. CP-95543_3 - SABONETEIRA PLASTICA TIPO DISPENSER PARA SABONETE LIQUIDO COM RESERVATORIO 800 A 1500 ML (UN)
QTD
| 2 | 2 | 2
2
27.11. COMP-060988 - TOALHEIRO PLASTICO TIPO DISPENSER PARA PAPEL TOALHA (UNID)
QTD
| 2 | 2 | 2
2
27.12. INS-362795 - BARRA DE APOIO RETA, EM ACO INOX POLIDO, COMPRIMENTO 80CM, DIAMETRO MINIMO 3 CM (UN)
QTD
EM CADA BANHEIRO | 2 | 2 | 2
2
27.13. CPM-88503_7 - CAIXA D'AGUA FIBRA DE VIDRO, 3000 LITROS, COM ACESSORIOS (UN)
QTD
| 1 | 1 | 1
1
27.14. CP-75030/001 - TUBO PVC SOLDAVEL AGUA FRIA DN 25MM, INCLUSIVE CONEXOES - FORNECIMENTOE INSTALACAO (M)
QTD
| 22,65 | 22.65 | 22.65
22.65
27.15. CP-75030/002 - TUBO PVC SOLDAVEL AGUA FRIA DN 32MM, INCLUSIVE CONEXOES - FORNECIMENTOE INSTALACAO (M)
QTD
| 9,9 | 9.9 | 9.9
9.9
27.16. CPM-90373_1 - JOELHO DE REDUCAO, PVC, ROSCAVEL COM BUCHA DE LATAO, 90 GRAUS, 3/4" X 1/2" INSTALADO EM RAMAL OU SUB-RAMAL DE AGUA - FORNECIMENTO E INSTALACAO (UN)
QTD
aparelhos | 3 | 3 | 3
3
27.17. 89366 - JOELHO 90 GRAUS COM BUCHA DE LATÃO, PVC, SOLDÁVEL, DN 25MM, X 3/4? INSTALADO EM RAMAL OU SUB-RAMAL DE ÁGUA - FORNECIMENTO E INSTALAÇÃO. AF_12/2014 (UN)
QTD
aparelhos | 2 | 2 | 2
2
27.18. 00007114 - TE PVC, SOLDAVEL, COM BUCHA DE LATAO NA BOLSA CENTRAL, 90 GRAUS, 32 MM X 3/4", PARA AGUA FRIA PREDIAL (UN)
QTD
| 1 | 1 | 1
1
28.1. COMP-332691 - Caixa de gordura 0.60 x 0.60 x 0.60m (UN)
QTD
| 1 | 1 | 1
1
28.2. CPR-74166/001 - CAIXA DE INSPEÇÃO EM ALVENARIA DE TIJOLO MACIÇO 60X60X60CM, REVESTIDA INTERNAMENTO COM BARRA LISA (CIMENTO E AREIA, TRAÇO 1:4) E=2,0CM, COM TAMPA PRÉ-MOLDADA DE CONCRETO E FUNDO DE CONCRETO 15MPA TIPO C - ESCAVAÇÃO E CONFECÇÃO (UN)
QTD
| 2 | 2 | 2
2
28.3. CP-89491_1 - CAIXA SIFONADA, PVC, DN 150 X 150 X 50 MM, JUNTA ELÁSTICA, FORNECIDA E INSTALADA EM RAMAL DE DESCARGA OU EM RAMAL DE ESGOTO SANITÁRIO. (UN)
QTD
| 3 | 3 | 3
3
28.4. 91795 - TUBO PVC, SÉRIE N, ESGOTO PREDIAL, 100 MM (INST. RAMAL DESCARGA, RAMAL DE ESG. SANIT., PRUMADA ESG. SANIT., VENTILAÇÃO OU SUB-COLETOR AÉREO), INCL. CONEXÕES E CORTES, FIXAÇÕES, P/ PRÉDIOS. AF_10/2015 (M)
QTD
| 15,96 | 15.96 | 15.96
15.96
28.5. 89712 - TUBO PVC, SERIE NORMAL, ESGOTO PREDIAL, DN 50 MM, FORNECIDO E INSTALADO EM RAMAL DE DESCARGA OU RAMAL DE ESGOTO SANITÁRIO. AF_12/2014 (M)
QTD
| 7,1 | 7.1 | 7.1
7.1
28.6. 89711 - TUBO PVC, SERIE NORMAL, ESGOTO PREDIAL, DN 40 MM, FORNECIDO E INSTALADO EM RAMAL DE DESCARGA OU RAMAL DE ESGOTO SANITÁRIO. AF_12/2014 (M)
QTD
| 3 | 3 | 3
3
28.7. CP-72289_2 - CAIXA DE INSPEÇÃO 80X80X120CM EM ALVENARIA - EXECUÇÃO (UN)
QTD
ULTIMA CAIXA | 1 | 1 | 1
1
28.8. 00003659 - JUNCAO SIMPLES, PVC, DN 100 X 50 MM, SERIE NORMAL PARA ESGOTO PREDIAL (UN)
QTD
| 3 | 3 | 3
3
29.1. 89714 - TUBO PVC, SERIE NORMAL, ESGOTO PREDIAL, DN 100 MM, FORNECIDO E INSTALADO EM RAMAL DE DESCARGA OU RAMAL DE ESGOTO SANITÁRIO. AF_12/2014 (M)
QTD
CONFORME PROEJTO DRENAGEM SUPERF+DESCIDA COBERTURA | 43,7+16 | 59.7 | 59.7
59.7
29.2. COMP-198817_2 - RALO SIFONADO LINEAR PVC DE 60 A 100CM DE LARGURA (UN)
QTD
| 5 | 5 | 5
5
29.3. 87490 - ALVENARIA DE VEDAÇÃO DE BLOCOS CERÂMICOS FURADOS NA VERTICAL DE 9X19X39CM (ESPESSURA 9CM) DE PAREDES COM ÁREA LÍQUIDA MAIOR OU IGUAL A 6M² COM VÃOS E ARGAMASSA DE ASSENTAMENTO COM PREPARO MANUAL. AF_06/2014 (M2)
QTD
FECHAMENTO DE TUBULAÇÃO | 0,3*3*4 | 3.6 | 3.6
3.6
29.4. 87530 - MASSA ÚNICA, PARA RECEBIMENTO DE PINTURA, EM ARGAMASSA TRAÇO 1:2:8, PREPARO MANUAL, APLICADA MANUALMENTE EM FACES INTERNAS DE PAREDES, ESPESSURA DE 20MM, COM EXECUÇÃO DE TALISCAS. AF_06/2014 (M2)
QTD
CONFORME INTEM 29.3 | 3,6 | 3.6 | 3.6
3.6
29.5. 87878 - CHAPISCO APLICADO EM ALVENARIAS E ESTRUTURAS DE CONCRETO INTERNAS, COM COLHER DE PEDREIRO. ARGAMASSA TRAÇO 1:3 COM PREPARO MANUAL. AF_06/2014 (M2)
QTD
CONF ITEM 29.4 | 3,6 | 3.6 | 3.6
3.6
30.1. 72553 - EXTINTOR DE PQS 4KG - FORNECIMENTO E INSTALACAO (UN)
QTD
| 2 | 2 | 2
2
31.1. COMP-313602 - CABO COAXIAL (M)
QTD
TV | 25 | 25 | 25
25
31.2. COMP-934291 - CABO DE REDE UTP RJ45 CAT6 (M)
QTD
PARA REDE | 55 | 55 | 55
55
31.3. 83366 - CAIXA DE PASSAGEM PARA TELEFONE 15X15X10CM (SOBREPOR), FORNECIMENTO E INSTALACAO. (UN)
QTD
| 1 | 1 | 1
1
31.4. COMP-084114 - Conector de TV tipo F (UN)
QTD
| 4 | 4 | 4
4
31.5. 72337 - TOMADA PARA TELEFONE DE 4 POLOS PADRAO TELEBRAS - FORNECIMENTO E INSTALACAO (UN)
QTD
| 5 | 5 | 5
5
31.6. 83446 - CAIXA DE PASSAGEM 30X30X40 COM TAMPA E DRENO BRITA (UN)
QTD
| 2 | 2 | 2
2
31.7. 92866 - CAIXA SEXTAVADA 3" X 3", METÁLICA, INSTALADA EM LAJE - FORNECIMENTO E INSTALAÇÃO. AF_12/2015 (UN)
QTD
| 1 | 1 | 1
1
31.8. 91863 - ELETRODUTO RÍGIDO ROSCÁVEL, PVC, DN 25 MM (3/4"), PARA CIRCUITOS TERMINAIS, INSTALADO EM FORRO - FORNECIMENTO E INSTALAÇÃO. AF_12/2015 (M)
QTD
| 12 | 12 | 12
12
31.9. COMP-277422 - ELETROCALHA GALV PERFURADA PERFIL U 50 X 50MM INCL CONEXOES E FIXAÇÃO, FORNECIDA E EXECUTADA (UN)
QTD
| 12,5 | 12.5 | 12.5
12.5
31.10. CP-2950-72935 - ELETRODUTO DE PVC FLEXIVEL CORRUGADO DN 25MM (1") FORNECIMENTO E INSTALACAO (M)
QTD
| 55 | 55 | 55
55
32.1. 00004274 - PARA-RAIOS TIPO FRANKLIN 350 MM, EM LATAO CROMADO, DUAS DESCIDAS, PARA PROTECAO DE EDIFICACOES CONTRA DESCARGAS ATMOSFERICAS (UN)
QTD
| 1 | 1 | 1
1
32.2. CP-4836 - Vergalhão CA - 25 # 10 mm2 (M)
QTD
DESCIDAS NA ALVENARIA | 9*3,8 | 34.2 | 34.2
34.2
32.3. 73782/002 - TERMINAL METALICO A PRESSAO PARA 1 CABO DE 50 MM2 - FORNECIMENTO E INSTALACAO (UN)
QTD
| 9 | 9 | 9
9
32.4. COMP-529254 - Caixa de equalização de potências 200x200mm em aço com barramento Expessura 6 mm (UN)
QTD
| 1 | 1 | 1
1
32.5. CP-68069 - HASTE COPPERWELD 5/8? X 3,0M COM CONECTOR (UN)
QTD
| 9 | 9 | 9
9
32.6. 96973 - CORDOALHA DE COBRE NU 35 MM², NÃO ENTERRADA, COM ISOLADOR - FORNECIMENTO E INSTALAÇÃO. AF_12/2017 (M)
QTD
| 76,00 | 76 | 76
76
32.7. 96977 - CORDOALHA DE COBRE NU 50 MM², ENTERRADA, SEM ISOLADOR - FORNECIMENTO E INSTALAÇÃO. AF_12/2017 (M)
QTD
| 83,5 | 83.5 | 83.5
83.5
32.8. 83370 - Caixa de inspeção, PVC de 12", com tampa de aço galvanizado,conforme detalhe no projeto (UN)
QTD
| 7 | 7 | 7
7
32.9. 72263 - TERMINAL OU CONECTOR DE PRESSAO - PARA CABO 50MM2 - FORNECIMENTO E INSTALACAO (UN)
QTD
| 6 | 6 | 6
6
33.1. CP-9537 - LIMPEZA FINAL DA OBRA (M2)
QTD
AREA CONSTRUIDA EXISTENTE | 170,27 | 170.27 | 170.27
170.27

## COMPOSICOES
COMPOSIÇÕES
COMP-878134 - ADMINISTRAÇÃO DE OBRA (MES)
SERVICO |  | FONTE | UNID | COEFICIENTE | PREÇO UNITÁRIO | TOTAL
93572 | ENCARREGADO GERAL DE OBRAS COM ENCARGOS COMPLEMENTARES | SINAPI | MES | 1 | 3330.14 | 3330.14
90777 | ENGENHEIRO CIVIL DE OBRA JUNIOR COM ENCARGOS COMPLEMENTARES | SINAPI | H | 8 | 39.46 | 315.68
|  |  |  | TOTAL SERVICO: |  | 3645.82
|  |  |  | VALOR SEM ENCARGOS: |  | 3645.82
|  |  |  | VALOR ENCARGOS: |  | 1574.29
|  |  |  | VALOR COM ENCARGOS: |  | 5220.11
|  |  |  | VALOR BDI (26.37%): |  | 1376.543
|  |  |  | VALOR COM BDI: |  | 6596.65
CP-9922-73904/001 - ARGILA PARA ATERRO APILOADO (MANUAL) EM CAMADAS DE 20 CM COM MATERIAL DE EMPRÉSTIMO (M3)
MATERIAL |  | FONTE | UNID | COEFICIENTE | PREÇO UNITÁRIO | TOTAL
00006081 | ARGILA OU BARRO PARA ATERRO/REATERRO (COM TRANSPORTE ATE 10 KM) | SINAPI | M3 | 1.01 | 27.3 | 27.57
|  |  |  | TOTAL MATERIAL: |  | 27.57
SERVICO |  | FONTE | UNID | COEFICIENTE | PREÇO UNITÁRIO | TOTAL
88316 | SERVENTE COM ENCARGOS COMPLEMENTARES | SINAPI | H | 1.65 | 9.45 | 15.59
|  |  |  | TOTAL SERVICO: |  | 15.59
|  |  |  | VALOR SEM ENCARGOS: |  | 43.16
|  |  |  | VALOR ENCARGOS (86.03%): |  | 6.56
|  |  |  | VALOR COM ENCARGOS: |  | 49.72
|  |  |  | VALOR BDI (26.37%): |  | 13.1112
|  |  |  | VALOR COM BDI: |  | 62.83
CP-73935/002_2 - ALVENARIA EM TIJOLO CERAMICO FURADO 9X19X19CM, 1 VEZ (ESPESSURA 19 CM), ASSENTADO EM ARGAMASSA TRACO 1:4 (CIMENTO E AREIA MEDIA NAO PENEIRADA), PREPARO MANUAL, JUNTA1 CM (M2)
MATERIAL |  | FONTE | UNID | COEFICIENTE | PREÇO UNITÁRIO | TOTAL
00007271 | BLOCO CERAMICO (ALVENARIA DE VEDACAO), 8 FUROS, DE 9 X 19 X 19 CM | SINAPI | UN | 54 | 0.5 | 27
|  |  |  | TOTAL MATERIAL: |  | 27
SERVICO |  | FONTE | UNID | COEFICIENTE | PREÇO UNITÁRIO | TOTAL
88309 | PEDREIRO COM ENCARGOS COMPLEMENTARES | SINAPI | H | 1.1 | 12.36 | 13.6
88316 | SERVENTE COM ENCARGOS COMPLEMENTARES | SINAPI | H | 0.86 | 9.45 | 8.13
88629 | ARGAMASSA TRAÇO 1:3 (CIMENTO E AREIA MÉDIA), PREPARO MANUAL. AF_08/2014 | SINAPI | M3 | 0.0138 | 479.46 | 6.62
|  |  |  | TOTAL SERVICO: |  | 28.35
|  |  |  | VALOR SEM ENCARGOS: |  | 55.35
|  |  |  | VALOR ENCARGOS (86.03%): |  | 11
|  |  |  | VALOR COM ENCARGOS: |  | 66.35
|  |  |  | VALOR BDI (26.37%): |  | 17.4965
|  |  |  | VALOR COM BDI: |  | 83.85
X640397 - CONCRETO ARMADO FCK = 15 MPA, PREPARO C/ BETONEIRA, INCLUI LANCAMENTO (m3)
MATERIAL |  | FONTE | UNID | COEFICIENTE | PREÇO UNITÁRIO | TOTAL
00000027 | ACO CA-50, 16,0 MM, VERGALHAO | SINAPI | KG | 55 | 5.64 | 310.2
00000033 | ACO CA-50, 8,0 MM, VERGALHAO | SINAPI | KG | 22 | 6.97 | 153.34
00000337 | ARAME RECOZIDO 18 BWG, 1,25 MM (0,01 KG/M) | SINAPI | KG | 2.5 | 13.14 | 32.85
00001357 | CHAPA DE MADEIRA COMPENSADA RESINADA PARA FORMA DE CONCRETO, DE *2,2 X 1,1* M, E = 12 MM | SINAPI | UN | 1.1405 | 50.13 | 57.17
00004006 | MADEIRA SERRADA NAO APARELHADA DE PINUS, MISTA OU EQUIVALENTE DA REGIAO | SINAPI | M3 | 0.12 | 759.18 | 91.1
00005061 | PREGO DE ACO POLIDO COM CABECA 18 X 27 (2 1/2 X 10) | SINAPI | KG | 2.52 | 9.5 | 23.94
00002692 | DESMOLDANTE PROTETOR PARA FORMAS DE MADEIRA, DE BASE OLEOSA EMULSIONADA EM AGUA | SINAPI | L | 1.2 | 7 | 8.4
00001379 | CIMENTO PORTLAND COMPOSTO CP II-32 | SINAPI | KG | 340 | 0.76 | 258.4
00004718 | PEDRA BRITADA N. 2 (19 A 38 MM) POSTO PEDREIRA/FORNECEDOR, SEM FRETE | SINAPI | M3 | 0.81 | 245 | 198.45
00000370 | AREIA MEDIA - POSTO JAZIDA/FORNECEDOR (RETIRADO NA JAZIDA, SEM TRANSPORTE) | SINAPI | M3 | 0.54 | 55.45 | 29.94
|  |  |  | TOTAL MATERIAL: |  | 1163.79
SERVICO |  | FONTE | UNID | COEFICIENTE | PREÇO UNITÁRIO | TOTAL
88245 | ARMADOR COM ENCARGOS COMPLEMENTARES | SINAPI | H | 5 | 12.3 | 61.5
88239 | AJUDANTE DE CARPINTEIRO COM ENCARGOS COMPLEMENTARES | SINAPI | H | 14 | 10.69 | 149.66
88309 | PEDREIRO COM ENCARGOS COMPLEMENTARES | SINAPI | H | 4 | 12.36 | 49.44
88316 | SERVENTE COM ENCARGOS COMPLEMENTARES | SINAPI | H | 10 | 9.45 | 94.5
88262 | CARPINTEIRO DE FORMAS COM ENCARGOS COMPLEMENTARES | SINAPI | H | 14 | 12.3 | 172.2
88241 | AJUDANTE DE OPERAÇÃO EM GERAL COM ENCARGOS COMPLEMENTARES | SINAPI | H | 6 | 10.17 | 61.02
87443 | BETONEIRA CAPACIDADE NOMINAL 400 L, CAPACIDADE DE MISTURA 310 L, MOTOR A DIESEL POTÊNCIA 5,0 HP, SEM CARREGADOR - MANUTENÇÃO. AF_06/2014 | SINAPI | H | 0.65 | 0.37 | 0.24
|  |  |  | TOTAL SERVICO: |  | 588.56
|  |  |  | VALOR SEM ENCARGOS: |  | 1752.35
|  |  |  | VALOR ENCARGOS (86.03%): |  | 286.09
|  |  |  | VALOR COM ENCARGOS: |  | 2038.44
|  |  |  | VALOR BDI (26.37%): |  | 537.5366
|  |  |  | VALOR COM BDI: |  | 2575.98
COMP-480537 - REVESTIMENTO DE MADEIRA COM RÉGUAS FIXADAS EM SARRAFOS DE 20X2CM - ELEMENTO DE MADEIRA PARA TRATAMENTO ACÚSTICO (M2)
MATERIAL |  | FONTE | UNID | COEFICIENTE | PREÇO UNITÁRIO | TOTAL
00004460 | SARRAFO DE MADEIRA NAO APARELHADA *2,5 X 10 CM, MACARANDUBA, ANGELIM OU EQUIVALENTE DA REGIAO | SINAPI | M | 1.1 | 5.76 | 6.34
00005075 | PREGO DE ACO POLIDO COM CABECA 18 X 30 (2 3/4 X 10) | SINAPI | KG | 0.12 | 9.66 | 1.16
00006182 | TABUA DE MADEIRA PARA PISO, IPE (CERNE) OU EQUIVALENTE DA REGIAO, ENCAIXE MACHO/FEMEA, *20 X 2* CM | SINAPI | M2 | 1.1 | 59.05 | 64.96
|  |  |  | TOTAL MATERIAL: |  | 72.46
SERVICO |  | FONTE | UNID | COEFICIENTE | PREÇO UNITÁRIO | TOTAL
88239 | AJUDANTE DE CARPINTEIRO COM ENCARGOS COMPLEMENTARES | SINAPI | H | 1.1 | 10.69 | 11.76
88262 | CARPINTEIRO DE FORMAS COM ENCARGOS COMPLEMENTARES | SINAPI | H | 1.1 | 12.3 | 13.53
|  |  |  | TOTAL SERVICO: |  | 25.29
|  |  |  | VALOR SEM ENCARGOS: |  | 97.75
|  |  |  | VALOR ENCARGOS (86.03%): |  | 12.62
|  |  |  | VALOR COM ENCARGOS: |  | 110.37
|  |  |  | VALOR BDI (26.37%): |  | 29.1046
|  |  |  | VALOR COM BDI: |  | 139.47
CP-73910/008_3 - PORTA DE MADEIRA COMPENSADA LISA PARA PINTURA, 120X210X3,5CM, 2 FOLHAS, INCLUSO ADUELA 2A, ALIZAR 2A E DOBRADICAS (UN)
MATERIAL |  | FONTE | UNID | COEFICIENTE | PREÇO UNITÁRIO | TOTAL
00000184 | BATENTE/ PORTAL/ ADUELA/ MARCO MACICO, E= *3* CM, L= *13* CM, *60 CM A 120* CM X *210* CM, EM PINUS/ TAUARI/ VIROLA OU EQUIVALENTE DA REGIAO (NAO INCLUI ALIZARES) | SINAPI | JG | 1 | 49.57 | 49.57
00002433 | DOBRADICA EM ACO/FERRO, 3" X 2 1/2", E= 1,2 A 1,8 MM, SEM ANEL, CROMADO OU ZINCADO, TAMPA CHATA, COM PARAFUSOS | SINAPI | UN | 6 | 8.08 | 48.48
00011058 | PARAFUSO ROSCA SOBERBA ZINCADO CABECA CHATA FENDA SIMPLES 5,5 X 65 MM (2.1/2 ") | SINAPI | UN | 6 | 0.22 | 1.32
00020017 | GUARNICAO/ ALIZAR/ VISTA MACICA, E= *1* CM, L= *4,5* CM, EM CEDRINHO/ ANGELIM COMERCIAL/ EUCALIPTO/ CURUPIXA/ PEROBA/ CUMARU OU EQUIVALENTE DA REGIAO | SINAPI | M | 10.8 | 2.27 | 24.52
00020247 | PREGO DE ACO POLIDO COM CABECA 15 X 15 (1 1/4 X 13) | SINAPI | KG | 0.648 | 10.7 | 6.93
00035274 | PILAR DE MADEIRA NAO APARELHADA *10 X 10* CM, MACARANDUBA, ANGELIM OU EQUIVALENTE DA REGIAO | SINAPI | M | 0.18 | 23.4 | 4.21
00004969 | PORTA DE MADEIRA-DE-LEI TIPO VENEZIANA (ANGELIM OU EQUIVALENTE REGIONAL), E = *3,5* CM | SINAPI | M2 | 3.78 | 380.97 | 1440.07
00011480 | FECHADURA AUXILIAR SEGURANCA, DE EMBUTIR, REFORCADA, MAQUINA DE 40 A 55 MM, COM CILINDRO, CROMADA, PARA PORTA EXTERNA - COMPLETA | SINAPI | CJ | 1 | 39.5 | 39.5
|  |  |  | TOTAL MATERIAL: |  | 1614.6
SERVICO |  | FONTE | UNID | COEFICIENTE | PREÇO UNITÁRIO | TOTAL
88261 | CARPINTEIRO DE ESQUADRIA COM ENCARGOS COMPLEMENTARES | SINAPI | H | 2.19 | 12.31 | 26.96
88309 | PEDREIRO COM ENCARGOS COMPLEMENTARES | SINAPI | H | 1.51 | 12.36 | 18.66
88316 | SERVENTE COM ENCARGOS COMPLEMENTARES | SINAPI | H | 3.702 | 9.45 | 34.98
88627 | ARGAMASSA TRAÇO 1:0,5:4,5 (CIMENTO, CAL E AREIA MÉDIA) PARA ASSENTAMENTO DE ALVENARIA, PREPARO MANUAL. AF_08/2014 | SINAPI | M3 | 0.0108 | 460.02 | 4.97
|  |  |  | TOTAL SERVICO: |  | 85.57
|  |  |  | VALOR SEM ENCARGOS: |  | 1700.17
|  |  |  | VALOR ENCARGOS (86.03%): |  | 38.94
|  |  |  | VALOR COM ENCARGOS: |  | 1739.11
|  |  |  | VALOR BDI (26.37%): |  | 458.6033
|  |  |  | VALOR COM BDI: |  | 2197.71
CP-84090_1 - FORRO DE MADEIRA COM RÉGUAS FIXADAS EM SARRAFOS DE 2X10CM (M2)
MATERIAL |  | FONTE | UNID | COEFICIENTE | PREÇO UNITÁRIO | TOTAL
00004460 | SARRAFO DE MADEIRA NAO APARELHADA *2,5 X 10 CM, MACARANDUBA, ANGELIM OU EQUIVALENTE DA REGIAO | SINAPI | M | 1.1 | 5.76 | 6.34
00005075 | PREGO DE ACO POLIDO COM CABECA 18 X 30 (2 3/4 X 10) | SINAPI | KG | 0.12 | 9.66 | 1.16
00006178 | TABUA DE MADEIRA PARA PISO, CUMARU/IPE CHAMPANHE OU EQUIVALENTE DA REGIAO, ENCAIXE MACHO/FEMEA, *10 X 2* CM | SINAPI | M2 | 1.1 | 44.08 | 48.49
00003288 | MEIA CANA DE MADEIRA CEDRINHO OU EQUIVALENTE DA REGIAO, ACABAMENTO PARA FORRO PAULISTA, *2,5 X 2,5* CM | SINAPI | M | 1 | 6 | 6
|  |  |  | TOTAL MATERIAL: |  | 61.99
SERVICO |  | FONTE | UNID | COEFICIENTE | PREÇO UNITÁRIO | TOTAL
88239 | AJUDANTE DE CARPINTEIRO COM ENCARGOS COMPLEMENTARES | SINAPI | H | 1.05 | 10.69 | 11.22
88262 | CARPINTEIRO DE FORMAS COM ENCARGOS COMPLEMENTARES | SINAPI | H | 1.05 | 12.3 | 12.92
|  |  |  | TOTAL SERVICO: |  | 24.14
|  |  |  | VALOR SEM ENCARGOS: |  | 86.13
|  |  |  | VALOR ENCARGOS (86.03%): |  | 12.05
|  |  |  | VALOR COM ENCARGOS: |  | 98.18
|  |  |  | VALOR BDI (26.37%): |  | 25.8901
|  |  |  | VALOR COM BDI: |  | 124.07
CP-72110 - ESTRUTURA METALICA EM TESOURAS OU TRELICAS, VAO LIVRE DE 12M, FORNECIMENTO E MONTAGEM, NAO SENDO CONSIDERADOS OS FECHAMENTOS METALICOS, AS COLUNAS, OS SERVICOS GERAIS EM ALVENARIA E CONCRETO, AS TELHAS DE COBERTURA E A PINTURA DE ACABAMENTO (M2)
MATERIAL |  | FONTE | UNID | COEFICIENTE | PREÇO UNITÁRIO | TOTAL
00010966 | PERFIL "U" DE ACO LAMINADO, "U" 152 X 15,6 | SINAPI | KG | 10 | 5.91 | 59.1
|  |  |  | TOTAL MATERIAL: |  | 59.1
SERVICO |  | FONTE | UNID | COEFICIENTE | PREÇO UNITÁRIO | TOTAL
88316 | SERVENTE COM ENCARGOS COMPLEMENTARES | SINAPI | H | 0.5 | 9.45 | 4.73
88278 | MONTADOR DE ESTRUTURA METÁLICA COM ENCARGOS COMPLEMENTARES | SINAPI | H | 0.5 | 11.8 | 5.9
|  |  |  | TOTAL SERVICO: |  | 10.63
|  |  |  | VALOR SEM ENCARGOS: |  | 69.73
|  |  |  | VALOR ENCARGOS (86.03%): |  | 4.98
|  |  |  | VALOR COM ENCARGOS: |  | 74.71
|  |  |  | VALOR BDI (26.37%): |  | 19.701
|  |  |  | VALOR COM BDI: |  | 94.41
CP-472898 - TOMADAS DE EMBUTIR NO PISO 2P+T 10 A, INCLUINDO SUPORTE E PLACA - FORNECIMENTO E INSTALAÇÃO. (UN)
MATERIAL |  | FONTE | UNID | COEFICIENTE | PREÇO UNITÁRIO | TOTAL
INS-623809 | TOMADA DE PISO COM CAIXA EM INOX | PRÓPRIA | UN | 1 | 80.98 | 80.98
|  |  |  | TOTAL MATERIAL: |  | 80.98
SERVICO |  | FONTE | UNID | COEFICIENTE | PREÇO UNITÁRIO | TOTAL
88265 | ELETRICISTA INDUSTRIAL COM ENCARGOS COMPLEMENTARES | SINAPI | H | 0.2 | 12.46 | 2.49
88247 | AUXILIAR DE ELETRICISTA COM ENCARGOS COMPLEMENTARES | SINAPI | H | 0.2 | 10.15 | 2.03
|  |  |  | TOTAL SERVICO: |  | 4.52
|  |  |  | VALOR SEM ENCARGOS: |  | 85.5
|  |  |  | VALOR ENCARGOS (86.03%): |  | 2.23
|  |  |  | VALOR COM ENCARGOS: |  | 87.73
|  |  |  | VALOR BDI (26.37%): |  | 23.1344
|  |  |  | VALOR COM BDI: |  | 110.86
CP-73953/001_1 - LUMINARIA DE EMERGENCIA 30 LEDS - AUTONOMIA 6H, FORNECIMENTO E INSTALACAO (UN)
MATERIAL |  | FONTE | UNID | COEFICIENTE | PREÇO UNITÁRIO | TOTAL
00038774 | LUMINARIA DE EMERGENCIA 30 LEDS, POTENCIA 2 W, BATERIA DE LITIO, AUTONOMIA DE 6 HORAS | SINAPI | UN | 1 | 31.86 | 31.86
|  |  |  | TOTAL MATERIAL: |  | 31.86
SERVICO |  | FONTE | UNID | COEFICIENTE | PREÇO UNITÁRIO | TOTAL
88264 | ELETRICISTA COM ENCARGOS COMPLEMENTARES | SINAPI | H | 0.78 | 12.46 | 9.72
88316 | SERVENTE COM ENCARGOS COMPLEMENTARES | SINAPI | H | 0.78 | 9.45 | 7.37
|  |  |  | TOTAL SERVICO: |  | 17.09
|  |  |  | VALOR SEM ENCARGOS: |  | 48.95
|  |  |  | VALOR ENCARGOS (86.03%): |  | 8.21
|  |  |  | VALOR COM ENCARGOS: |  | 57.16
|  |  |  | VALOR BDI (26.37%): |  | 15.0731
|  |  |  | VALOR COM BDI: |  | 72.23
CP73953/005_1 - LAMPADA LED TUBULAR 18/20W - FIXADA COM ABRACADEIRA - REATOR E SOQUETE - FORNECIMENTO E INSTALACAO (UN)
MATERIAL |  | FONTE | UNID | COEFICIENTE | PREÇO UNITÁRIO | TOTAL
00039387 | LAMPADA LED TUBULAR BIVOLT 18/20 W, BASE G13 | SINAPI | UN | 1 | 46.46 | 46.46
INS-880042 | SOQUETE BASE GU 5.3 PARA LAMPADAS FLUORESCENTE | PRÓPRIA | UN | 2 | 1 | 2
INS-959497 | ABRAÇADEIRA PARA LAMPADAS FLUORESCENTES | PRÓPRIA | UN | 2 | 1.2 | 2.4
|  |  |  | TOTAL MATERIAL: |  | 50.86
SERVICO |  | FONTE | UNID | COEFICIENTE | PREÇO UNITÁRIO | TOTAL
88264 | ELETRICISTA COM ENCARGOS COMPLEMENTARES | SINAPI | H | 0.85 | 12.46 | 10.59
88316 | SERVENTE COM ENCARGOS COMPLEMENTARES | SINAPI | H | 0.85 | 9.45 | 8.03
|  |  |  | TOTAL SERVICO: |  | 18.62
|  |  |  | VALOR SEM ENCARGOS: |  | 69.48
|  |  |  | VALOR ENCARGOS (86.03%): |  | 8.95
|  |  |  | VALOR COM ENCARGOS: |  | 78.43
|  |  |  | VALOR BDI (26.37%): |  | 20.682
|  |  |  | VALOR COM BDI: |  | 99.11
COMP-639432 - LUMINARIA LED PLAFON REDONDO DE SOBREPOR BIVOLT 12/13 W, - COMPLETA - FORNECIMENTO E INSTALAÇÃO (UN)
MATERIAL |  | FONTE | UNID | COEFICIENTE | PREÇO UNITÁRIO | TOTAL
00039385 | LUMINARIA LED PLAFON REDONDO DE SOBREPOR BIVOLT 12/13 W, D = *17* CM | SINAPI | UN | 1 | 77.74 | 77.74
00039388 | LAMPADA LED TIPO DICROICA BIVOLT, LUZ BRANCA, 5 W (BASE GU10) | SINAPI | UN | 1 | 27.55 | 27.55
|  |  |  | TOTAL MATERIAL: |  | 105.29
SERVICO |  | FONTE | UNID | COEFICIENTE | PREÇO UNITÁRIO | TOTAL
88264 | ELETRICISTA COM ENCARGOS COMPLEMENTARES | SINAPI | H | 0.699 | 12.46 | 8.71
88316 | SERVENTE COM ENCARGOS COMPLEMENTARES | SINAPI | H | 0.7 | 9.45 | 6.62
|  |  |  | TOTAL SERVICO: |  | 15.33
|  |  |  | VALOR SEM ENCARGOS: |  | 120.62
|  |  |  | VALOR ENCARGOS (86.03%): |  | 7.36
|  |  |  | VALOR COM ENCARGOS: |  | 127.98
|  |  |  | VALOR BDI (26.37%): |  | 33.7483
|  |  |  | VALOR COM BDI: |  | 161.73
CP-74130/003_1 - DISJUNTOR TERMOMAGNETICO BIPOLAR PADRAO NEMA (AMERICANO) 10 A 50A 240V, FORNECIMENTO E INSTALACAO (UN)
MATERIAL |  | FONTE | UNID | COEFICIENTE | PREÇO UNITÁRIO | TOTAL
00034606 | DISJUNTOR TIPO NEMA, BIPOLAR 60 ATE 100A, TENSAO MAXIMA 415 V | SINAPI | UN | 1 | 74.3 | 74.3
|  |  |  | TOTAL MATERIAL: |  | 74.3
SERVICO |  | FONTE | UNID | COEFICIENTE | PREÇO UNITÁRIO | TOTAL
88264 | ELETRICISTA COM ENCARGOS COMPLEMENTARES | SINAPI | H | 0.149 | 12.46 | 1.86
|  |  |  | TOTAL SERVICO: |  | 1.86
|  |  |  | VALOR SEM ENCARGOS: |  | 76.16
|  |  |  | VALOR ENCARGOS (86.03%): |  | 0.97
|  |  |  | VALOR COM ENCARGOS: |  | 77.13
|  |  |  | VALOR BDI (26.37%): |  | 20.3392
|  |  |  | VALOR COM BDI: |  | 97.47
COMP-425290 - ELETROCALHA GALV PERFURADA PERFIL U 75 X 50MM INCL CONEXOES E FIXAÇÃO, FORNECIDA E EXECUTADA (UN)
MATERIAL |  | FONTE | UNID | COEFICIENTE | PREÇO UNITÁRIO | TOTAL
INS-821954 | ELETROCALHA PERFURADA TIPO U 75X50 MM | PRÓPRIA | M | 1.1 | 30 | 33
INS-758672 | TALA PARA ELETROCALHA 50 MM | PRÓPRIA | UN | 0.66 | 1.28 | 0.84
INS-195437 | MATA JUNTA H | PRÓPRIA | M | 0.033 | 1.47 | 0.05
INS-805412 | PARAFUSO CABEÇA DE LENTINHA 1/4"X2" GALVANIZADO | PRÓPRIA | UN | 2.66 | 0.17 | 0.45
INS-444178 | PORCA SEXTAVADA 1/4" GALVANIZADO | PRÓPRIA | UN | 6.66 | 0.04 | 0.27
INS-994946 | ARRUELA LISA 1/4" GALVANIZADO | PRÓPRIA | UN | 6.66 | 0.05 | 0.33
00039996 | VERGALHAO ZINCADO ROSCA TOTAL, 1/4 " (6,3 MM) | SINAPI | M | 1.13 | 1.82 | 2.06
INS-219678 | PERFILADO PERFURADO 38X19 MM | PRÓPRIA | UN | 0.2 | 11.84 | 2.37
|  |  |  | TOTAL MATERIAL: |  | 39.37
SERVICO |  | FONTE | UNID | COEFICIENTE | PREÇO UNITÁRIO | TOTAL
88247 | AUXILIAR DE ELETRICISTA COM ENCARGOS COMPLEMENTARES | SINAPI | H | 0.2 | 10.15 | 2.03
88264 | ELETRICISTA COM ENCARGOS COMPLEMENTARES | SINAPI | H | 0.2 | 12.46 | 2.49
|  |  |  | TOTAL SERVICO: |  | 4.52
|  |  |  | VALOR SEM ENCARGOS: |  | 43.89
|  |  |  | VALOR ENCARGOS (86.03%): |  | 2.23
|  |  |  | VALOR COM ENCARGOS: |  | 46.12
|  |  |  | VALOR BDI (26.37%): |  | 12.1618
|  |  |  | VALOR COM BDI: |  | 58.28
COMP-198817 - CAIXA COLETORA DE AGUÁ PLUVIAL PVC, 100 MM, COM GRELHA REDONDA BRANCA, FORNECIDA E INSTALADAÇÃO (UN)
MATERIAL |  | FONTE | UNID | COEFICIENTE | PREÇO UNITÁRIO | TOTAL
00000122 | ADESIVO PLASTICO PARA PVC, FRASCO COM 850 GR | SINAPI | UN | 0.135 | 52.66 | 7.11
00020078 | PASTA LUBRIFICANTE PARA TUBOS E CONEXOES COM JUNTA ELASTICA (USO EM PVC, ACO, POLIETILENO E OUTROS) ( DE *400* G) | SINAPI | UN | 0.0148 | 19.28 | 0.29
00020083 | SOLUCAO LIMPADORA PARA PVC, FRASCO COM 1000 CM3 | SINAPI | UN | 0.0225 | 45.73 | 1.03
00038383 | LIXA D'AGUA EM FOLHA, GRAO 100 | SINAPI | UN | 0.0365 | 1.64 | 0.06
INS-764306 | Caixa de Drenagem Pluvial | PRÓPRIA | UN | 1 | 55.8 | 55.8
|  |  |  | TOTAL MATERIAL: |  | 64.29
SERVICO |  | FONTE | UNID | COEFICIENTE | PREÇO UNITÁRIO | TOTAL
88248 | AUXILIAR DE ENCANADOR OU BOMBEIRO HIDRÁULICO COM ENCARGOS COMPLEMENTARES | SINAPI | H | 1 | 10.11 | 10.11
88267 | ENCANADOR OU BOMBEIRO HIDRÁULICO COM ENCARGOS COMPLEMENTARES | SINAPI | H | 1 | 12.34 | 12.34
|  |  |  | TOTAL SERVICO: |  | 22.45
|  |  |  | VALOR SEM ENCARGOS: |  | 86.74
|  |  |  | VALOR ENCARGOS (86.03%): |  | 10.99
|  |  |  | VALOR COM ENCARGOS: |  | 97.73
|  |  |  | VALOR BDI (26.37%): |  | 25.7714
|  |  |  | VALOR COM BDI: |  | 123.5
CP-9537 - LIMPEZA FINAL DA OBRA (M2)
MATERIAL |  | FONTE | UNID | COEFICIENTE | PREÇO UNITÁRIO | TOTAL
00000003 | ACIDO MURIATICO, DILUICAO 10% A 12% PARA USO EM LIMPEZA | SINAPI | L | 0.05 | 5.43 | 0.27
|  |  |  | TOTAL MATERIAL: |  | 0.27
SERVICO |  | FONTE | UNID | COEFICIENTE | PREÇO UNITÁRIO | TOTAL
88316 | SERVENTE COM ENCARGOS COMPLEMENTARES | SINAPI | H | 0.14 | 9.45 | 1.32
|  |  |  | TOTAL SERVICO: |  | 1.32
|  |  |  | VALOR SEM ENCARGOS: |  | 1.59
|  |  |  | VALOR ENCARGOS (86.03%): |  | 0.56
|  |  |  | VALOR COM ENCARGOS: |  | 2.15
|  |  |  | VALOR BDI (26.37%): |  | 0.567
|  |  |  | VALOR COM BDI: |  | 2.72
CP-72215 - DEMOLICAO DE ALVENARIA DE ELEMENTOS CERAMICOS VAZADOS (M3)
SERVICO |  | FONTE | UNID | COEFICIENTE | PREÇO UNITÁRIO | TOTAL
88316 | SERVENTE COM ENCARGOS COMPLEMENTARES | SINAPI | H | 2.5 | 9.45 | 23.63
|  |  |  | TOTAL SERVICO: |  | 23.63
|  |  |  | VALOR SEM ENCARGOS: |  | 23.63
|  |  |  | VALOR ENCARGOS (86.03%): |  | 9.92
|  |  |  | VALOR COM ENCARGOS: |  | 33.55
|  |  |  | VALOR BDI (26.37%): |  | 8.8471
|  |  |  | VALOR COM BDI: |  | 42.4
COMP-949662 - DEMOLIÇÃO DE COBERTURA EM TELHA DE FIBROCIMENTO (M2)
SERVICO |  | FONTE | UNID | COEFICIENTE | PREÇO UNITÁRIO | TOTAL
88316 | SERVENTE COM ENCARGOS COMPLEMENTARES | SINAPI | H | 0.177 | 9.45 | 1.67
|  |  |  | TOTAL SERVICO: |  | 1.67
|  |  |  | VALOR SEM ENCARGOS: |  | 1.67
|  |  |  | VALOR ENCARGOS (86.03%): |  | 0.71
|  |  |  | VALOR COM ENCARGOS: |  | 2.38
|  |  |  | VALOR BDI (26.37%): |  | 0.6276
|  |  |  | VALOR COM BDI: |  | 3.01
CP-72228 - RETIRADA DE ESTRUTURA DE MADEIRA COM TESOURAS PARA TELHAS CERAMICAS OU DE VIDRO (M2)
SERVICO |  | FONTE | UNID | COEFICIENTE | PREÇO UNITÁRIO | TOTAL
88261 | CARPINTEIRO DE ESQUADRIA COM ENCARGOS COMPLEMENTARES | SINAPI | H | 0.05 | 12.31 | 0.62
88316 | SERVENTE COM ENCARGOS COMPLEMENTARES | SINAPI | H | 0.05 | 9.45 | 0.47
|  |  |  | TOTAL SERVICO: |  | 1.09
|  |  |  | VALOR SEM ENCARGOS: |  | 1.09
|  |  |  | VALOR ENCARGOS (86.03%): |  | 0.52
|  |  |  | VALOR COM ENCARGOS: |  | 1.61
|  |  |  | VALOR BDI (26.37%): |  | 0.4246
|  |  |  | VALOR COM BDI: |  | 2.03
COMP-405301 - RETIRADA DE ESQUADRIAS DE MADEIRA, INCLUSIVE BATENTE (un)
SERVICO |  | FONTE | UNID | COEFICIENTE | PREÇO UNITÁRIO | TOTAL
88316 | SERVENTE COM ENCARGOS COMPLEMENTARES | SINAPI | H | 0.4 | 9.45 | 3.78
|  |  |  | TOTAL SERVICO: |  | 3.78
|  |  |  | VALOR SEM ENCARGOS: |  | 3.78
|  |  |  | VALOR ENCARGOS (86.03%): |  | 1.59
|  |  |  | VALOR COM ENCARGOS: |  | 5.37
|  |  |  | VALOR BDI (26.37%): |  | 1.4161
|  |  |  | VALOR COM BDI: |  | 6.79
CP-73801/001 - DEMOLICAO DE PISO DE ALTA RESISTENCIA (M2)
SERVICO |  | FONTE | UNID | COEFICIENTE | PREÇO UNITÁRIO | TOTAL
88316 | SERVENTE COM ENCARGOS COMPLEMENTARES | SINAPI | H | 1.2 | 9.45 | 11.34
|  |  |  | TOTAL SERVICO: |  | 11.34
|  |  |  | VALOR SEM ENCARGOS: |  | 11.34
|  |  |  | VALOR ENCARGOS (86.03%): |  | 4.76
|  |  |  | VALOR COM ENCARGOS: |  | 16.1
|  |  |  | VALOR BDI (26.37%): |  | 4.2456
|  |  |  | VALOR COM BDI: |  | 20.35
CP-74077/003 - LOCACAO CONVENCIONAL DE OBRA, ATRAVÉS DE GABARITO DE TABUAS CORRIDAS PONTALETADAS, COM REAPROVEITAMENTO DE 3 VEZES. (M2)
MATERIAL |  | FONTE | UNID | COEFICIENTE | PREÇO UNITÁRIO | TOTAL
00000337 | ARAME RECOZIDO 18 BWG, 1,25 MM (0,01 KG/M) | SINAPI | KG | 0.02 | 13.14 | 0.26
00004491 | PONTALETE DE MADEIRA NAO APARELHADA *7,5 X 7,5* CM (3 X 3 ") PINUS, MISTA OU EQUIVALENTE DA REGIAO | SINAPI | M | 0.12 | 2.51 | 0.3
00005061 | PREGO DE ACO POLIDO COM CABECA 18 X 27 (2 1/2 X 10) | SINAPI | KG | 0.01 | 9.5 | 0.1
00010567 | TABUA DE MADEIRA NAO APARELHADA *2,5 X 23* CM (1 x 9 ") PINUS, MISTA OU EQUIVALENTE DA REGIAO | SINAPI | M | 0.1067 | 3.1 | 0.33
|  |  |  | TOTAL MATERIAL: |  | 0.99
SERVICO |  | FONTE | UNID | COEFICIENTE | PREÇO UNITÁRIO | TOTAL
88262 | CARPINTEIRO DE FORMAS COM ENCARGOS COMPLEMENTARES | SINAPI | H | 0.1 | 12.3 | 1.23
88316 | SERVENTE COM ENCARGOS COMPLEMENTARES | SINAPI | H | 0.1 | 9.45 | 0.95
|  |  |  | TOTAL SERVICO: |  | 2.18
|  |  |  | VALOR SEM ENCARGOS: |  | 3.17
|  |  |  | VALOR ENCARGOS (86.03%): |  | 1.03
|  |  |  | VALOR COM ENCARGOS: |  | 4.2
|  |  |  | VALOR BDI (26.37%): |  | 1.1075
|  |  |  | VALOR COM BDI: |  | 5.31
CP-93382_1 - ATERRO MANUAL DE AREAS COM BARRO OU ARGILA COM COMPACTAÇÃO MECANIZADA (M3)
MATERIAL |  | FONTE | UNID | COEFICIENTE | PREÇO UNITÁRIO | TOTAL
00006081 | ARGILA OU BARRO PARA ATERRO/REATERRO (COM TRANSPORTE ATE 10 KM) | SINAPI | M3 | 1.05 | 27.3 | 28.67
|  |  |  | TOTAL MATERIAL: |  | 28.67
SERVICO |  | FONTE | UNID | COEFICIENTE | PREÇO UNITÁRIO | TOTAL
88316 | SERVENTE COM ENCARGOS COMPLEMENTARES | SINAPI | H | 0.657 | 9.45 | 6.21
91533 | COMPACTADOR DE SOLOS DE PERCUSSÃO (SOQUETE) COM MOTOR A GASOLINA 4 TEMPOS, POTÊNCIA 4 CV - CHP DIURNO. AF_08/2015 | SINAPI | CHP | 0.274 | 15.31 | 4.19
91534 | COMPACTADOR DE SOLOS DE PERCUSSÃO (SOQUETE) COM MOTOR A GASOLINA 4 TEMPOS, POTÊNCIA 4 CV - CHI DIURNO. AF_08/2015 | SINAPI | CHI | 0.254 | 11.6 | 2.95
5901 | CAMINHÃO PIPA 10.000 L TRUCADO, PESO BRUTO TOTAL 23.000 KG, CARGA ÚTIL MÁXIMA 15.935 KG, DISTÂNCIA ENTRE EIXOS 4,8 M, POTÊNCIA 230 CV, INCLUSIVE TANQUE DE AÇO PARA TRANSPORTE DE ÁGUA - CHP DIURNO. AF_06/2014 | SINAPI | CHP | 0.006 | 191.37 | 1.15
5903 | CAMINHÃO PIPA 10.000 L TRUCADO, PESO BRUTO TOTAL 23.000 KG, CARGA ÚTIL MÁXIMA 15.935 KG, DISTÂNCIA ENTRE EIXOS 4,8 M, POTÊNCIA 230 CV, INCLUSIVE TANQUE DE AÇO PARA TRANSPORTE DE ÁGUA - CHI DIURNO. AF_06/2014 | SINAPI | CHI | 0.003 | 29.12 | 0.09
|  |  |  | TOTAL SERVICO: |  | 14.59
|  |  |  | VALOR SEM ENCARGOS: |  | 43.26
|  |  |  | VALOR ENCARGOS (86.03%): |  | 5.65
|  |  |  | VALOR COM ENCARGOS: |  | 48.91
|  |  |  | VALOR BDI (26.37%): |  | 12.8976
|  |  |  | VALOR COM BDI: |  | 61.81
CPM-73838/001_2 - PORTA DE VIDRO TEMPERADO, 1,0X2,10M, ESPESSURA 10MM, INCLUSIVE ACESSORIOS (UN)
MATERIAL |  | FONTE | UNID | COEFICIENTE | PREÇO UNITÁRIO | TOTAL
00003104 | JOGO DE FERRAGENS CROMADAS P/ PORTA DE VIDRO TEMPERADO, UMA FOLHA COMPOSTA: DOBRADICA SUPERIOR (101) E INFERIOR (103),TRINCO (502), FECHADURA (520),CONTRA FECHADURA (531),COM CAPUCHINHO | SINAPI | CJ | 1 | 288.66 | 288.66
00010507 | VIDRO TEMPERADO INCOLOR E = 10 MM, SEM COLOCACAO | SINAPI | M2 | 2.1 | 297.98 | 625.76
00011499 | MOLA HIDRAULICA DE PISO P/ VIDRO TEMPERADO 10MM | SINAPI | UN | 1 | 861.39 | 861.39
00011523 | PUXADOR CONCHA DE EMBUTIR, EM LATAO CROMADO, PARA PORTA / JANELA DE CORRER, LISO, SEM FURO PARA CHAVE, COM FUROS PARA FIXAR PARAFUSOS, *30 X 90* MM (LARGURA X ALTURA) | SINAPI | UN | 1 | 12.44 | 12.44
|  |  |  | TOTAL MATERIAL: |  | 1788.25
SERVICO |  | FONTE | UNID | COEFICIENTE | PREÇO UNITÁRIO | TOTAL
88325 | VIDRACEIRO COM ENCARGOS COMPLEMENTARES | SINAPI | H | 0.33 | 11.58 | 3.82
|  |  |  | TOTAL SERVICO: |  | 3.82
|  |  |  | VALOR SEM ENCARGOS: |  | 1792.07
|  |  |  | VALOR ENCARGOS (86.03%): |  | 1.92
|  |  |  | VALOR COM ENCARGOS: |  | 1793.99
|  |  |  | VALOR BDI (26.37%): |  | 473.0752
|  |  |  | VALOR COM BDI: |  | 2267.07
CP-90843-2 - KIT DE PORTA DE MADEIRA PARA PINTURA, SEMI-OCA (LEVE OU MÉDIA), PADRÃO MÉDIO, 90X210CM, ESPESSURA DE 3,5CM, ITENS INCLUSOS: DOBRADIÇAS, MONTAGEM E INSTALAÇÃO DO BATENTE, FECHADURA COM EXECUÇÃO DO FURO, BARRAS DE APOIO, PLACA ANTI IMPACTO, VISOR EM VIDRO TEMPERADO 6MM - FORNECIMENTO E INSTALAÇÃO, (UN)
MATERIAL |  | FONTE | UNID | COEFICIENTE | PREÇO UNITÁRIO | TOTAL
00036204 | BARRA DE APOIO RETA, EM ACO INOX POLIDO, COMPRIMENTO 60CM, DIAMETRO MINIMO 3 CM | SINAPI | UN | 1 | 94.87 | 94.87
00011125 | CHAPA DE ALUMINIO, E = 5 MM, L = 1060 MM - 13,5 KG/M2 (LIGA 1200 - H14) | SINAPI | KG | 12.15 | 22.6 | 274.59
00005061 | PREGO DE ACO POLIDO COM CABECA 18 X 27 (2 1/2 X 10) | SINAPI | KG | 0.005 | 9.5 | 0.05
00020017 | GUARNICAO/ ALIZAR/ VISTA MACICA, E= *1* CM, L= *4,5* CM, EM CEDRINHO/ ANGELIM COMERCIAL/ EUCALIPTO/ CURUPIXA/ PEROBA/ CUMARU OU EQUIVALENTE DA REGIAO | SINAPI | M | 2.8 | 2.27 | 6.36
|  |  |  | TOTAL MATERIAL: |  | 375.87
SERVICO |  | FONTE | UNID | COEFICIENTE | PREÇO UNITÁRIO | TOTAL
90830 | FECHADURA DE EMBUTIR COM CILINDRO, EXTERNA, COMPLETA, ACABAMENTO PADRÃO MÉDIO, INCLUSO EXECUÇÃO DE FURO - FORNECIMENTO E INSTALAÇÃO. AF_08/2015 | SINAPI | UN | 1 | 68.74 | 68.74
90823 | PORTA DE MADEIRA PARA PINTURA, SEMI-OCA (LEVE OU MÉDIA), 90X210CM, ESPESSURA DE 3,5CM, INCLUSO DOBRADIÇAS - FORNECIMENTO E INSTALAÇÃO. AF_08/2015 | SINAPI | UN | 1 | 473.95 | 473.95
90803 | ADUELA / MARCO / BATENTE PARA PORTA DE 90X210CM, PADRÃO MÉDIO - FORNECIMENTO E MONTAGEM. AF_08/2015 | SINAPI | UN | 1 | 130.24 | 130.24
90819 | ADUELA / MARCO / BATENTE PARA PORTA DE 90X210CM, FIXAÇÃO COM ARGAMASSA - SOMENTE INSTALAÇÃO. AF_08/2015_P | SINAPI | UN | 1 | 53.36 | 53.36
90829 | ALIZAR / GUARNIÇÃO DE 5X1,5CM PARA PORTA DE 90X210CM FIXADO COM PREGOS, PADRÃO MÉDIO - FORNECIMENTO E INSTALAÇÃO. AF_08/2015 | SINAPI | UN | 1 | 20.68 | 20.68
72118 | VIDRO TEMPERADO INCOLOR, ESPESSURA 6MM, FORNECIMENTO E INSTALACAO, INCLUSIVE MASSA PARA VEDACAO | SINAPI | M2 | 0.22 | 198.43 | 43.65
88261 | CARPINTEIRO DE ESQUADRIA COM ENCARGOS COMPLEMENTARES | SINAPI | H | 0.052 | 12.31 | 0.64
88316 | SERVENTE COM ENCARGOS COMPLEMENTARES | SINAPI | H | 0.025 | 9.45 | 0.24
|  |  |  | TOTAL SERVICO: |  | 791.5
|  |  |  | VALOR SEM ENCARGOS: |  | 1167.37
|  |  |  | VALOR ENCARGOS (86.03%): |  | 74.46
|  |  |  | VALOR COM ENCARGOS: |  | 1241.83
|  |  |  | VALOR BDI (26.37%): |  | 327.4706
|  |  |  | VALOR COM BDI: |  | 1569.3
COMP-120253 - JANELAS EM VIDRO TEMPERADO 10MM ,FORNECIMENTO E INSTALACAO, INCLUSIVE MASSA PARA VEDACAO(1,5X1,2 -L/A) (UNI)
MATERIAL |  | FONTE | UNID | COEFICIENTE | PREÇO UNITÁRIO | TOTAL
00000142 | SELANTE ELASTICO MONOCOMPONENTE A BASE DE POLIURETANO PARA JUNTAS DIVERSAS | SINAPI | 310ML | 1.6 | 35.57 | 56.91
|  |  |  | TOTAL MATERIAL: |  | 56.91
SERVICO |  | FONTE | UNID | COEFICIENTE | PREÇO UNITÁRIO | TOTAL
88251 | AUXILIAR DE SERRALHEIRO COM ENCARGOS COMPLEMENTARES | SINAPI | H | 2.2 | 10.37 | 22.81
88315 | SERRALHEIRO COM ENCARGOS COMPLEMENTARES | SINAPI | H | 2.2 | 12.3 | 27.06
72120 | VIDRO TEMPERADO INCOLOR, ESPESSURA 10MM, FORNECIMENTO E INSTALACAO, INCLUSIVE MASSA PARA VEDACAO | SINAPI | M2 | 1.82 | 320.58 | 583.46
|  |  |  | TOTAL SERVICO: |  | 633.33
|  |  |  | VALOR SEM ENCARGOS: |  | 690.24
|  |  |  | VALOR ENCARGOS (86.03%): |  | 33.51
|  |  |  | VALOR COM ENCARGOS: |  | 723.75
|  |  |  | VALOR BDI (26.37%): |  | 190.8529
|  |  |  | VALOR COM BDI: |  | 914.6
COMP-324572 - FORNECIMENTO DE JANELA ALUMÍNIO BASCULANTE (UN)
MATERIAL |  | FONTE | UNID | COEFICIENTE | PREÇO UNITÁRIO | TOTAL
00000142 | SELANTE ELASTICO MONOCOMPONENTE A BASE DE POLIURETANO PARA JUNTAS DIVERSAS | SINAPI | 310ML | 1.6 | 35.57 | 56.91
|  |  |  | TOTAL MATERIAL: |  | 56.91
SERVICO |  | FONTE | UNID | COEFICIENTE | PREÇO UNITÁRIO | TOTAL
88251 | AUXILIAR DE SERRALHEIRO COM ENCARGOS COMPLEMENTARES | SINAPI | H | 1 | 10.37 | 10.37
88315 | SERRALHEIRO COM ENCARGOS COMPLEMENTARES | SINAPI | H | 1 | 12.3 | 12.3
72120 | VIDRO TEMPERADO INCOLOR, ESPESSURA 10MM, FORNECIMENTO E INSTALACAO, INCLUSIVE MASSA PARA VEDACAO | SINAPI | M2 | 1.82 | 320.58 | 583.46
|  |  |  | TOTAL SERVICO: |  | 606.13
|  |  |  | VALOR SEM ENCARGOS: |  | 663.04
|  |  |  | VALOR ENCARGOS (86.03%): |  | 20.06
|  |  |  | VALOR COM ENCARGOS: |  | 683.1
|  |  |  | VALOR BDI (26.37%): |  | 180.1335
|  |  |  | VALOR COM BDI: |  | 863.23
CP-73986/001 - FORRO DE GESSO EM PLACAS 60X60CM, ESPESSURA 1,2CM, INCLUSIVE FIXACAO COM ARAME (M2)
GERAL |  | FONTE | UNID | COEFICIENTE | PREÇO UNITÁRIO | TOTAL
INS-506327 | PLACA DE GESSO PARA FORRO, DE *60 X 60* CM E ESPESSURA DE 12 MM (30 MM NAS BORDAS) SEM COLOCACAO | PRÓPRIA | M2 | 1.1 | 33.74 | 37.11
|  |  |  | TOTAL GERAL: |  | 37.11
MATERIAL |  | FONTE | UNID | COEFICIENTE | PREÇO UNITÁRIO | TOTAL
00000345 | ARAME GALVANIZADO 18 BWG, 1,24MM (0,009 KG/M) | SINAPI | KG | 0.1 | 15.62 | 1.56
00003315 | GESSO EM PO PARA REVESTIMENTOS/MOLDURAS/SANCAS | SINAPI | KG | 1.5 | 0.99 | 1.49
|  |  |  | TOTAL MATERIAL: |  | 3.05
SERVICO |  | FONTE | UNID | COEFICIENTE | PREÇO UNITÁRIO | TOTAL
88269 | GESSEIRO COM ENCARGOS COMPLEMENTARES | SINAPI | H | 0.5 | 9.37 | 4.69
88316 | SERVENTE COM ENCARGOS COMPLEMENTARES | SINAPI | H | 0.5 | 9.45 | 4.73
|  |  |  | TOTAL SERVICO: |  | 9.42
|  |  |  | VALOR SEM ENCARGOS: |  | 49.58
|  |  |  | VALOR ENCARGOS (86.03%): |  | 3.94
|  |  |  | VALOR COM ENCARGOS: |  | 53.52
|  |  |  | VALOR BDI (26.37%): |  | 14.1132
|  |  |  | VALOR COM BDI: |  | 67.63
56X480225 - FORRO PVC PERFIS 10CM X 6M ESP 8MM LISO C/ ENTARUGAMENTO MADEIRA E ARREMATES (m2)
GERAL |  | FONTE | UNID | COEFICIENTE | PREÇO UNITÁRIO | TOTAL
INS-941393 | PECA DE MADEIRANATIVA/REGIONAL 2,5 X 10CM (1X4") NAO APARELHADA (SARRAFO-P/FORMA) | PRÓPRIA | M | 0.686 | 3.8 | 2.61
INS-941916 | CIMALHA DE PVC | PRÓPRIA | M | 1.1 | 2.7 | 2.97
|  |  |  | TOTAL GERAL: |  | 5.58
MATERIAL |  | FONTE | UNID | COEFICIENTE | PREÇO UNITÁRIO | TOTAL
00004496 | CAIBRO DE MADEIRA NAO APARELHADA 5 X 5 CM, CEDRINHO OU EQUIVALENTE DA REGIAO | SINAPI | M | 2.7 | 4.26 | 11.5
00005066 | PREGO DE ACO POLIDO COM CABECA 12 X 12 | SINAPI | KG | 0.5 | 12.73 | 6.37
00005061 | PREGO DE ACO POLIDO COM CABECA 18 X 27 (2 1/2 X 10) | SINAPI | KG | 0.15 | 9.5 | 1.43
CP-6595-00011587 | FORRO DE PVC EM REGUA DE 100 MM (COM COLOCACAO, EXCLUSIVE ESTRUTURA DESUPORTE) | SINAPI | M2 | 1.05 | 11.35 | 11.92
|  |  |  | TOTAL MATERIAL: |  | 31.22
SERVICO |  | FONTE | UNID | COEFICIENTE | PREÇO UNITÁRIO | TOTAL
88262 | CARPINTEIRO DE FORMAS COM ENCARGOS COMPLEMENTARES | SINAPI | H | 0.8 | 12.3 | 9.84
88239 | AJUDANTE DE CARPINTEIRO COM ENCARGOS COMPLEMENTARES | SINAPI | H | 0.8 | 10.69 | 8.55
|  |  |  | TOTAL SERVICO: |  | 18.39
|  |  |  | VALOR SEM ENCARGOS: |  | 55.19
|  |  |  | VALOR ENCARGOS (86.03%): |  | 9.17
|  |  |  | VALOR COM ENCARGOS: |  | 64.36
|  |  |  | VALOR BDI (26.37%): |  | 16.9717
|  |  |  | VALOR COM BDI: |  | 81.33
COMP-016863 - EXECUÇÃO DE PISO TATIL DIRECIONAL E ALERTA, COM BLOCO EM CONCRETO DE 33 X 33CM, ESPESSURA 2,5 CM REJUNTADO COM ARGAMASSA DE CIMENTO E AREIA TRACO 1:3 (CIMENTO E AREIA) (M2)
GERAL |  | FONTE | UNID | COEFICIENTE | PREÇO UNITÁRIO | TOTAL
INS-428343 | LAJOTA EM CONCRETO 33X33X2,5CM, GUIA RETA, COR NATURAL - 9UNID/M2 | PRÓPRIA | M2 | 9 | 3.5 | 31.5
|  |  |  | TOTAL GERAL: |  | 31.5
SERVICO |  | FONTE | UNID | COEFICIENTE | PREÇO UNITÁRIO | TOTAL
87373 | ARGAMASSA TRAÇO 1:4 (CIMENTO E AREIA MÉDIA) PARA CONTRAPISO, PREPARO MANUAL. AF_06/2014 | SINAPI | M3 | 0.02 | 522.93 | 10.46
88309 | PEDREIRO COM ENCARGOS COMPLEMENTARES | SINAPI | H | 0.5 | 12.36 | 6.18
88316 | SERVENTE COM ENCARGOS COMPLEMENTARES | SINAPI | H | 0.5 | 9.45 | 4.73
|  |  |  | TOTAL SERVICO: |  | 21.37
|  |  |  | VALOR SEM ENCARGOS: |  | 52.87
|  |  |  | VALOR ENCARGOS (86.03%): |  | 6.13
|  |  |  | VALOR COM ENCARGOS: |  | 59
|  |  |  | VALOR BDI (26.37%): |  | 15.5583
|  |  |  | VALOR COM BDI: |  | 74.56
COMP-401094 - ESTRUTURA DE MADEIRA COM TESOURA, PARA VAOS DE 10 M E TELHA ONDULADA DE FIBROCIMENTO, ALUMINIO OU PLASTICA (M2)
GERAL |  | FONTE | UNID | COEFICIENTE | PREÇO UNITÁRIO | TOTAL
INS-808472 | MADEIRA LEI NATIVA/REGIONAL SERRADA APARELHADA - MEMÓRIA DE CALCULO 1M X 0,05 X 0,50 | PRÓPRIA | M3 | 0.0176 | 2700 | 47.52
|  |  |  | TOTAL GERAL: |  | 47.52
MATERIAL |  | FONTE | UNID | COEFICIENTE | PREÇO UNITÁRIO | TOTAL
00005061 | PREGO DE ACO POLIDO COM CABECA 18 X 27 (2 1/2 X 10) | SINAPI | KG | 0.1 | 9.5 | 0.95
00021142 | ESTRIBO COM PARAFUSO EM CHAPA DE FERRO FUNDIDO DE 2" X 3/16" X 35 CM, SECAO "U", PARA MADEIRAMENTO DE TELHADO | SINAPI | UN | 0.022 | 16.73 | 0.37
|  |  |  | TOTAL MATERIAL: |  | 1.32
SERVICO |  | FONTE | UNID | COEFICIENTE | PREÇO UNITÁRIO | TOTAL
88239 | AJUDANTE DE CARPINTEIRO COM ENCARGOS COMPLEMENTARES | SINAPI | H | 1.15 | 10.69 | 12.29
88262 | CARPINTEIRO DE FORMAS COM ENCARGOS COMPLEMENTARES | SINAPI | H | 1.15 | 12.3 | 14.15
|  |  |  | TOTAL SERVICO: |  | 26.44
|  |  |  | VALOR SEM ENCARGOS: |  | 75.28
|  |  |  | VALOR ENCARGOS (86.03%): |  | 13.2
|  |  |  | VALOR COM ENCARGOS: |  | 88.48
|  |  |  | VALOR BDI (26.37%): |  | 23.3322
|  |  |  | VALOR COM BDI: |  | 111.81
COMP-888164 - DISPOSITIVO DE PROTEÇÃO CONTRA SURTO (DPS), 175V 40 KA - FORNECIMENTO E INSTALAÇÃO (UNID)
MATERIAL |  | FONTE | UNID | COEFICIENTE | PREÇO UNITÁRIO | TOTAL
INS-341550 | DISPOSITIVO DE PROTEÇÃO CONTRA SURTO 175V - 40KA | PRÓPRIA | UNID | 1 | 84 | 84
|  |  |  | TOTAL MATERIAL: |  | 84
SERVICO |  | FONTE | UNID | COEFICIENTE | PREÇO UNITÁRIO | TOTAL
88247 | AUXILIAR DE ELETRICISTA COM ENCARGOS COMPLEMENTARES | SINAPI | H | 0.25 | 10.15 | 2.54
88264 | ELETRICISTA COM ENCARGOS COMPLEMENTARES | SINAPI | H | 0.25 | 12.46 | 3.12
|  |  |  | TOTAL SERVICO: |  | 5.66
|  |  |  | VALOR SEM ENCARGOS: |  | 89.66
|  |  |  | VALOR ENCARGOS (86.03%): |  | 2.78
|  |  |  | VALOR COM ENCARGOS: |  | 92.44
|  |  |  | VALOR BDI (26.37%): |  | 24.3764
|  |  |  | VALOR COM BDI: |  | 116.82
COMP-290037 - Disjuntor termomagnético diferencial bipolar - 25A - sensibilidade 30MA - 230 V (Monopoplar) (unid)
GERAL |  | FONTE | UNID | COEFICIENTE | PREÇO UNITÁRIO | TOTAL
INS-844571 | Disjuntor termomagnético diferencial bipolar - 25A - sensibilidade 30MA - 230 V (Monopoplar) | PRÓPRIA | UNID | 1 | 300.1 | 300.1
|  |  |  | TOTAL GERAL: |  | 300.1
MATERIAL |  | FONTE | UNID | COEFICIENTE | PREÇO UNITÁRIO | TOTAL
00001571 | TERMINAL A COMPRESSAO EM COBRE ESTANHADO PARA CABO 4 MM2, 1 FURO E 1 COMPRESSAO, PARA PARAFUSO DE FIXACAO M5 | SINAPI | UN | 1 | 0.59 | 0.59
|  |  |  | TOTAL MATERIAL: |  | 0.59
SERVICO |  | FONTE | UNID | COEFICIENTE | PREÇO UNITÁRIO | TOTAL
88247 | AUXILIAR DE ELETRICISTA COM ENCARGOS COMPLEMENTARES | SINAPI | H | 0.2 | 10.15 | 2.03
88264 | ELETRICISTA COM ENCARGOS COMPLEMENTARES | SINAPI | H | 0.2 | 12.46 | 2.49
|  |  |  | TOTAL SERVICO: |  | 4.52
|  |  |  | VALOR SEM ENCARGOS: |  | 305.21
|  |  |  | VALOR ENCARGOS (86.03%): |  | 2.23
|  |  |  | VALOR COM ENCARGOS: |  | 307.44
|  |  |  | VALOR BDI (26.37%): |  | 81.0719
|  |  |  | VALOR COM BDI: |  | 388.51
COMP-265089_5 - LAMPADA FLUORESENTE COMPACTA 18W, COM LUMINÁRIA QUADRADA DE SOBREPOR (UN)
GERAL |  | FONTE | UNID | COEFICIENTE | PREÇO UNITÁRIO | TOTAL
INS-300140 | luminária de sobrepor | PRÓPRIA | UN | 1 | 55 | 55
|  |  |  | TOTAL GERAL: |  | 55
MATERIAL |  | FONTE | UNID | COEFICIENTE | PREÇO UNITÁRIO | TOTAL
INS-622465 | LUMINÁRIA FLOR. COMPACTA 18W | PRÓPRIA | UN | 1 | 12.7 | 12.7
|  |  |  | TOTAL MATERIAL: |  | 12.7
SERVICO |  | FONTE | UNID | COEFICIENTE | PREÇO UNITÁRIO | TOTAL
88264 | ELETRICISTA COM ENCARGOS COMPLEMENTARES | SINAPI | H | 0.1 | 12.46 | 1.25
88247 | AUXILIAR DE ELETRICISTA COM ENCARGOS COMPLEMENTARES | SINAPI | H | 0.2 | 10.15 | 2.03
|  |  |  | TOTAL SERVICO: |  | 3.28
|  |  |  | VALOR SEM ENCARGOS: |  | 70.98
|  |  |  | VALOR ENCARGOS (86.03%): |  | 1.57
|  |  |  | VALOR COM ENCARGOS: |  | 72.55
|  |  |  | VALOR BDI (26.37%): |  | 19.1314
|  |  |  | VALOR COM BDI: |  | 91.68
CP-73953/001_1 - LUMINARIA DE EMERGENCIA 30 LEDS - AUTONOMIA 6H, FORNECIMENTO E INSTALACAO (UN)
MATERIAL |  | FONTE | UNID | COEFICIENTE | PREÇO UNITÁRIO | TOTAL
00038774 | LUMINARIA DE EMERGENCIA 30 LEDS, POTENCIA 2 W, BATERIA DE LITIO, AUTONOMIA DE 6 HORAS | SINAPI | UN | 1 | 31.86 | 31.86
|  |  |  | TOTAL MATERIAL: |  | 31.86
SERVICO |  | FONTE | UNID | COEFICIENTE | PREÇO UNITÁRIO | TOTAL
88264 | ELETRICISTA COM ENCARGOS COMPLEMENTARES | SINAPI | H | 0.78 | 12.46 | 9.72
88316 | SERVENTE COM ENCARGOS COMPLEMENTARES | SINAPI | H | 0.78 | 9.45 | 7.37
|  |  |  | TOTAL SERVICO: |  | 17.09
|  |  |  | VALOR SEM ENCARGOS: |  | 48.95
|  |  |  | VALOR ENCARGOS (86.03%): |  | 8.21
|  |  |  | VALOR COM ENCARGOS: |  | 57.16
|  |  |  | VALOR BDI (26.37%): |  | 15.0731
|  |  |  | VALOR COM BDI: |  | 72.23
CPM-95760_2 - ATERRAMENTO COMPLETO COM HASTE COPPERWELD 3/4" X 2,40 M, INCLUSO CAIXA, CONECTOR E CABO DE COBRE NU 25MM², FORNECIMENTO E INSTALAÇÃO (UN)
SERVICO |  | FONTE | UNID | COEFICIENTE | PREÇO UNITÁRIO | TOTAL
96986 | HASTE DE ATERRAMENTO 3/4 PARA SPDA - FORNECIMENTO E INSTALAÇÃO. AF_12/2017 | SINAPI | UN | 1 | 58.13 | 58.13
CP-72261 | TERMINAL OU CONECTOR DE PRESSAO - PARA CABO 25MM2 - FORNECIMENTO E INSTALACAO | SINAPI | UN | 1 | 9.98 | 9.98
CP-72252 | CABO DE COBRE NU 25MM2 - FORNECIMENTO E INSTALACAO | SINAPI | M | 4.8 | 18.06 | 86.69
CP-83447 | CAIXA DE PASSAGEM 40X40X50 FUNDO BRITA COM TAMPA | SINAPI | UN | 1 | 126.86 | 126.86
|  |  |  | TOTAL SERVICO: |  | 281.66
|  |  |  | VALOR SEM ENCARGOS: |  | 281.66
|  |  |  | VALOR ENCARGOS (86.03%): |  | 48.73
|  |  |  | VALOR COM ENCARGOS: |  | 330.39
|  |  |  | VALOR BDI (26.37%): |  | 87.1238
|  |  |  | VALOR COM BDI: |  | 417.51
CP-74130/003_1 - DISJUNTOR TERMOMAGNETICO BIPOLAR PADRAO NEMA (AMERICANO) 10 A 50A 240V, FORNECIMENTO E INSTALACAO (UN)
MATERIAL |  | FONTE | UNID | COEFICIENTE | PREÇO UNITÁRIO | TOTAL
00034606 | DISJUNTOR TIPO NEMA, BIPOLAR 60 ATE 100A, TENSAO MAXIMA 415 V | SINAPI | UN | 1 | 74.3 | 74.3
|  |  |  | TOTAL MATERIAL: |  | 74.3
SERVICO |  | FONTE | UNID | COEFICIENTE | PREÇO UNITÁRIO | TOTAL
88264 | ELETRICISTA COM ENCARGOS COMPLEMENTARES | SINAPI | H | 0.149 | 12.46 | 1.86
|  |  |  | TOTAL SERVICO: |  | 1.86
|  |  |  | VALOR SEM ENCARGOS: |  | 76.16
|  |  |  | VALOR ENCARGOS (86.03%): |  | 0.97
|  |  |  | VALOR COM ENCARGOS: |  | 77.13
|  |  |  | VALOR BDI (26.37%): |  | 20.3392
|  |  |  | VALOR COM BDI: |  | 97.47
CPM-41598_2 - ENTRADA DE ENERGIA ELETRICA AEREA TRIFASICA 40A EM POSTE DE CONCRETO (UN)
MATERIAL |  | FONTE | UNID | COEFICIENTE | PREÇO UNITÁRIO | TOTAL
00000406 | FITA ACO INOX PARA CINTAR POSTE, L = 19 MM, E = 0,5 MM (ROLO DE 30M) | SINAPI | UN | 0.13333 | 57.61 | 7.68
00000420 | CINTA CIRCULAR EM ACO GALVANIZADO DE 150 MM DE DIAMETRO PARA FIXACAO DE CAIXA MEDICAO, INCLUI PARAFUSOS E PORCAS | SINAPI | UN | 2 | 17.23 | 34.46
00000857 | CABO DE COBRE NU 16 MM2 MEIO-DURO | SINAPI | M | 3 | 9.02 | 27.06
00000937 | FIO DE COBRE, SOLIDO, CLASSE 1, ISOLACAO EM PVC/A, ANTICHAMA BWF-B, 450/750V, SECAO NOMINAL 10 MM2 | SINAPI | M | 27 | 4.99 | 134.73
00001096 | ARMACAO VERTICAL COM HASTE E CONTRA-PINO, EM CHAPA DE ACO GALVANIZADO 3/16", COM 4 ESTRIBOS E 4 ISOLADORES | SINAPI | UN | 2 | 57.17 | 114.34
00001539 | CONECTOR METALICO TIPO PARAFUSO FENDIDO (SPLIT BOLT), PARA CABOS ATE 16 MM2 | SINAPI | UN | 8 | 3.55 | 28.4
00001892 | LUVA EM PVC RIGIDO ROSCAVEL, DE 1", PARA ELETRODUTO | SINAPI | UN | 4 | 1.13 | 4.52
00002392 | DISJUNTOR TIPO NEMA, TRIPOLAR 10 ATE 50A, TENSAO MAXIMA DE 415 V | SINAPI | UN | 1 | 60.41 | 60.41
00002685 | ELETRODUTO DE PVC RIGIDO ROSCAVEL DE 1 ", SEM LUVA | SINAPI | M | 8 | 3.5 | 28
00003379 | !EM PROCESSO DE DESATIVACAO! HASTE DE ATERRAMENTO EM ACO COM 3,00 M DE COMPRIMENTO E DN = 5/8", REVESTIDA COM BAIXA CAMADA DE COBRE, SEM CONECTOR | SINAPI | UN | 1 | 33.25 | 33.25
00004346 | PARAFUSO DE FERRO POLIDO, SEXTAVADO, COM ROSCA PARCIAL, DIAMETRO 5/8", COMPRIMENTO 6", COM PORCA E ARRUELA DE PRESSAO MEDIA | SINAPI | UN | 2 | 4.87 | 9.74
00011267 | ARRUELA REDONDA DE LATAO, DIAMETRO EXTERNO = 34 MM, ESPESSURA = 2,5 MM, DIAMETRO DO FURO = 17 MM | SINAPI | UN | 2 | 7.27 | 14.54
00012034 | CURVA 180 GRAUS, DE PVC RIGIDO ROSCAVEL, DE 3/4", PARA ELETRODUTO | SINAPI | UN | 2 | 3.19 | 6.38
00039176 | BUCHA EM ALUMINIO, COM ROSCA, DE 1", PARA ELETRODUTO | SINAPI | UN | 2 | 0.75 | 1.5
00039210 | ARRUELA EM ALUMINIO, COM ROSCA, DE 1", PARA ELETRODUTO | SINAPI | UN | 2 | 0.56 | 1.12
00039805 | QUADRO DE DISTRIBUICAO, COM BARRAMENTO TERRA / NEUTRO, DE EMBUTIR, PARA 16 DISJUNTORES DIN | SINAPI | UN | 1 | 112.41 | 112.41
00012366 | POSTE DE CONCRETO CIRCULAR, 150 KG, H = 10 M (NBR 8451) | SINAPI | UN | 1 | 584.45 | 584.45
|  |  |  | TOTAL MATERIAL: |  | 1202.99
SERVICO |  | FONTE | UNID | COEFICIENTE | PREÇO UNITÁRIO | TOTAL
88264 | ELETRICISTA COM ENCARGOS COMPLEMENTARES | SINAPI | H | 8 | 12.46 | 99.68
88316 | SERVENTE COM ENCARGOS COMPLEMENTARES | SINAPI | H | 8 | 9.45 | 75.6
|  |  |  | TOTAL SERVICO: |  | 175.28
|  |  |  | VALOR SEM ENCARGOS: |  | 1378.27
|  |  |  | VALOR ENCARGOS (86.03%): |  | 84.24
|  |  |  | VALOR COM ENCARGOS: |  | 1462.51
|  |  |  | VALOR BDI (26.37%): |  | 385.6639
|  |  |  | VALOR COM BDI: |  | 1848.17
COMP-425290 - ELETROCALHA GALV PERFURADA PERFIL U 75 X 50MM INCL CONEXOES E FIXAÇÃO, FORNECIDA E EXECUTADA (UN)
MATERIAL |  | FONTE | UNID | COEFICIENTE | PREÇO UNITÁRIO | TOTAL
INS-821954 | ELETROCALHA PERFURADA TIPO U 75X50 MM | PRÓPRIA | M | 1.1 | 30 | 33
INS-758672 | TALA PARA ELETROCALHA 50 MM | PRÓPRIA | UN | 0.66 | 1.28 | 0.84
INS-195437 | MATA JUNTA H | PRÓPRIA | M | 0.033 | 1.47 | 0.05
INS-805412 | PARAFUSO CABEÇA DE LENTINHA 1/4"X2" GALVANIZADO | PRÓPRIA | UN | 2.66 | 0.17 | 0.45
INS-444178 | PORCA SEXTAVADA 1/4" GALVANIZADO | PRÓPRIA | UN | 6.66 | 0.04 | 0.27
INS-994946 | ARRUELA LISA 1/4" GALVANIZADO | PRÓPRIA | UN | 6.66 | 0.05 | 0.33
00039996 | VERGALHAO ZINCADO ROSCA TOTAL, 1/4 " (6,3 MM) | SINAPI | M | 1.13 | 1.82 | 2.06
INS-219678 | PERFILADO PERFURADO 38X19 MM | PRÓPRIA | UN | 0.2 | 11.84 | 2.37
|  |  |  | TOTAL MATERIAL: |  | 39.37
SERVICO |  | FONTE | UNID | COEFICIENTE | PREÇO UNITÁRIO | TOTAL
88247 | AUXILIAR DE ELETRICISTA COM ENCARGOS COMPLEMENTARES | SINAPI | H | 0.2 | 10.15 | 2.03
88264 | ELETRICISTA COM ENCARGOS COMPLEMENTARES | SINAPI | H | 0.2 | 12.46 | 2.49
|  |  |  | TOTAL SERVICO: |  | 4.52
|  |  |  | VALOR SEM ENCARGOS: |  | 43.89
|  |  |  | VALOR ENCARGOS (86.03%): |  | 2.23
|  |  |  | VALOR COM ENCARGOS: |  | 46.12
|  |  |  | VALOR BDI (26.37%): |  | 12.1618
|  |  |  | VALOR COM BDI: |  | 58.28
CP-93442_3 - BANCADA MÁRMORE BRANCO POLIDO 100 X 60 CM, COM CUBA DE EMBUTIR DE AÇO INOXIDÁVEL MÉDIA, VÁLVULA AMERICANA EM METAL CROMADO, SIFÃO TIPO GARRAFA EM METAL CROMADO, ENGATE FLEXÍVEL 30 CM, TORNEIRA CROMADA TUBO MÓVEL, DE MESA, 1/2? OU 3/4?, PARA PIA DE COZINHA, PADRÃO ALTO - FORNEC. E INSTAL. AF_12/2013 (UN)
SERVICO |  | FONTE | UNID | COEFICIENTE | PREÇO UNITÁRIO | TOTAL
86884 | ENGATE FLEXÍVEL EM PLÁSTICO BRANCO, 1/2" X 30CM - FORNECIMENTO E INSTALAÇÃO. AF_12/2013 | SINAPI | UN | 1 | 4.89 | 4.89
86893 | BANCADA DE MÁRMORE BRANCO POLIDO PARA PIA DE COZINHA 1,50 X 0,60 M - FORNECIMENTO E INSTALAÇÃO. AF_12/2013 | SINAPI | UN | 0.67 | 736.06 | 493.16
86909 | TORNEIRA CROMADA TUBO MÓVEL, DE MESA, 1/2" OU 3/4", PARA PIA DE COZINHA, PADRÃO ALTO - FORNECIMENTO E INSTALAÇÃO. AF_12/2013 | SINAPI | UN | 1 | 89.86 | 89.86
86936 | CUBA DE EMBUTIR DE AÇO INOXIDÁVEL MÉDIA, INCLUSO VÁLVULA TIPO AMERICANA E SIFÃO TIPO GARRAFA EM METAL CROMADO - FORNECIMENTO E INSTALAÇÃO. AF_12/2013 | SINAPI | UN | 1 | 338.38 | 338.38
|  |  |  | TOTAL SERVICO: |  | 926.29
|  |  |  | VALOR SEM ENCARGOS: |  | 926.29
|  |  |  | VALOR ENCARGOS (86.03%): |  | 18.59
|  |  |  | VALOR COM ENCARGOS: |  | 944.88
|  |  |  | VALOR BDI (26.37%): |  | 249.1649
|  |  |  | VALOR COM BDI: |  | 1194.04
CP-5800 - VASO SANITÁRIO SIFONADO COM CAIXA ACOPLADA LOUÇA BRANCA, INCLUSO ENGATE FLEXÍVEL EM PLÁSTICO BRANCO, 1/2 X 40CM, COM BARRA DE APOIO PNE - FORNECIMENTO E INSTALAÇÃO (UN)
GERAL |  | FONTE | UNID | COEFICIENTE | PREÇO UNITÁRIO | TOTAL
CC-009 | Barra de apoio - parede - Banheiro P.N.E | PRÓPRIA | und | 2 | 72.53 | 145.06
|  |  |  | TOTAL GERAL: |  | 145.06
SERVICO |  | FONTE | UNID | COEFICIENTE | PREÇO UNITÁRIO | TOTAL
86885 | ENGATE FLEXÍVEL EM PLÁSTICO BRANCO, 1/2" X 40CM - FORNECIMENTO E INSTALAÇÃO. AF_12/2013 | SINAPI | UN | 1 | 6.58 | 6.58
86888 | VASO SANITÁRIO SIFONADO COM CAIXA ACOPLADA LOUÇA BRANCA - FORNECIMENTO E INSTALAÇÃO. AF_12/2013 | SINAPI | UN | 1 | 375.89 | 375.89
|  |  |  | TOTAL SERVICO: |  | 382.47
|  |  |  | VALOR SEM ENCARGOS: |  | 527.53
|  |  |  | VALOR ENCARGOS (86.03%): |  | 7.93
|  |  |  | VALOR COM ENCARGOS: |  | 535.46
|  |  |  | VALOR BDI (26.37%): |  | 141.2008
|  |  |  | VALOR COM BDI: |  | 676.66
CP-95543_1 - ASSENTO PARA VASO SANITARIO DE PLASTICO PADRAO POPULAR - FORNECIMENTOE INSTALACAO (UN)
MATERIAL |  | FONTE | UNID | COEFICIENTE | PREÇO UNITÁRIO | TOTAL
00000377 | ASSENTO SANITARIO DE PLASTICO, TIPO CONVENCIONAL | SINAPI | UN | 1 | 25.27 | 25.27
|  |  |  | TOTAL MATERIAL: |  | 25.27
SERVICO |  | FONTE | UNID | COEFICIENTE | PREÇO UNITÁRIO | TOTAL
95541 | FIXAÇÃO UTILIZANDO PARAFUSO E BUCHA DE NYLON, SOMENTE MÃO DE OBRA. AF_10/2016 | SINAPI | UN | 1 | 2.23 | 2.23
|  |  |  | TOTAL SERVICO: |  | 2.23
|  |  |  | VALOR SEM ENCARGOS: |  | 27.5
|  |  |  | VALOR ENCARGOS (86.03%): |  | 1.14
|  |  |  | VALOR COM ENCARGOS: |  | 28.64
|  |  |  | VALOR BDI (26.37%): |  | 7.5524
|  |  |  | VALOR COM BDI: |  | 36.19
CP-95543_2 - PAPELEIRA PLASTICA TIPO DISPENSER PARA PAPEL HIGIENICO ROLAO (UN)
MATERIAL |  | FONTE | UNID | COEFICIENTE | PREÇO UNITÁRIO | TOTAL
00037400 | PAPELEIRA PLASTICA TIPO DISPENSER PARA PAPEL HIGIENICO ROLAO | SINAPI | UN | 1 | 47.26 | 47.26
|  |  |  | TOTAL MATERIAL: |  | 47.26
SERVICO |  | FONTE | UNID | COEFICIENTE | PREÇO UNITÁRIO | TOTAL
95541 | FIXAÇÃO UTILIZANDO PARAFUSO E BUCHA DE NYLON, SOMENTE MÃO DE OBRA. AF_10/2016 | SINAPI | UN | 1 | 2.23 | 2.23
|  |  |  | TOTAL SERVICO: |  | 2.23
|  |  |  | VALOR SEM ENCARGOS: |  | 49.49
|  |  |  | VALOR ENCARGOS (86.03%): |  | 1.14
|  |  |  | VALOR COM ENCARGOS: |  | 50.63
|  |  |  | VALOR BDI (26.37%): |  | 13.3511
|  |  |  | VALOR COM BDI: |  | 63.98
CP-95543_3 - SABONETEIRA PLASTICA TIPO DISPENSER PARA SABONETE LIQUIDO COM RESERVATORIO 800 A 1500 ML (UN)
MATERIAL |  | FONTE | UNID | COEFICIENTE | PREÇO UNITÁRIO | TOTAL
00011758 | SABONETEIRA PLASTICA TIPO DISPENSER PARA SABONETE LIQUIDO COM RESERVATORIO 800 A 1500 ML | SINAPI | UN | 1 | 45.4 | 45.4
|  |  |  | TOTAL MATERIAL: |  | 45.4
SERVICO |  | FONTE | UNID | COEFICIENTE | PREÇO UNITÁRIO | TOTAL
95541 | FIXAÇÃO UTILIZANDO PARAFUSO E BUCHA DE NYLON, SOMENTE MÃO DE OBRA. AF_10/2016 | SINAPI | UN | 1 | 2.23 | 2.23
|  |  |  | TOTAL SERVICO: |  | 2.23
|  |  |  | VALOR SEM ENCARGOS: |  | 47.63
|  |  |  | VALOR ENCARGOS (86.03%): |  | 1.14
|  |  |  | VALOR COM ENCARGOS: |  | 48.77
|  |  |  | VALOR BDI (26.37%): |  | 12.8606
|  |  |  | VALOR COM BDI: |  | 61.63
COMP-060988 - TOALHEIRO PLASTICO TIPO DISPENSER PARA PAPEL TOALHA (UNID)
MATERIAL |  | FONTE | UNID | COEFICIENTE | PREÇO UNITÁRIO | TOTAL
00037401 | TOALHEIRO PLASTICO TIPO DISPENSER PARA PAPEL TOALHA INTERFOLHADO | SINAPI | UN | 1 | 47.26 | 47.26
|  |  |  | TOTAL MATERIAL: |  | 47.26
SERVICO |  | FONTE | UNID | COEFICIENTE | PREÇO UNITÁRIO | TOTAL
95541 | FIXAÇÃO UTILIZANDO PARAFUSO E BUCHA DE NYLON, SOMENTE MÃO DE OBRA. AF_10/2016 | SINAPI | UN | 2 | 2.23 | 4.46
|  |  |  | TOTAL SERVICO: |  | 4.46
|  |  |  | VALOR SEM ENCARGOS: |  | 51.72
|  |  |  | VALOR ENCARGOS (86.03%): |  | 2.28
|  |  |  | VALOR COM ENCARGOS: |  | 54
|  |  |  | VALOR BDI (26.37%): |  | 14.2398
|  |  |  | VALOR COM BDI: |  | 68.24
INS-362795 - BARRA DE APOIO RETA, EM ACO INOX POLIDO, COMPRIMENTO 80CM, DIAMETRO MINIMO 3 CM (UN)
|  |  |  | VALOR SEM ENCARGOS: |  | 103.5
|  |  |  | VALOR ENCARGOS: |  | 0
|  |  |  | VALOR COM ENCARGOS: |  | 103.5
|  |  |  | VALOR BDI (26.37%): |  | 27.293
|  |  |  | VALOR COM BDI: |  | 130.79
CPM-88503_7 - CAIXA D'AGUA FIBRA DE VIDRO, 3000 LITROS, COM ACESSORIOS (UN)
MATERIAL |  | FONTE | UNID | COEFICIENTE | PREÇO UNITÁRIO | TOTAL
00000067 | ADAPTADOR PVC ROSCAVEL, COM FLANGES E ANEL DE VEDACAO, 1/2", PARA CAIXA D' AGUA | SINAPI | UN | 1 | 7.55 | 7.55
00000068 | ADAPTADOR PVC SOLDAVEL, COM FLANGES LIVRES, 32 MM X 1", PARA CAIXA D' AGUA | SINAPI | UN | 2 | 12.95 | 25.9
00000087 | ADAPTADOR PVC SOLDAVEL, LONGO, COM FLANGE LIVRE, 25 MM X 3/4", PARA CAIXA D' AGUA | SINAPI | UN | 1 | 11.89 | 11.89
00000119 | ADESIVO PLASTICO PARA PVC, BISNAGA COM 75 GR | SINAPI | UN | 0.4 | 5.83 | 2.33
00003146 | FITA VEDA ROSCA EM ROLOS DE 18 MM X 10 M (L X C) | SINAPI | UN | 0.3 | 3 | 0.9
00003536 | JOELHO PVC, SOLDAVEL, 90 GRAUS, 32 MM, PARA AGUA FRIA PREDIAL | SINAPI | UN | 1 | 1.47 | 1.47
00007140 | TE SOLDAVEL, PVC, 90 GRAUS, 32 MM, PARA AGUA FRIA PREDIAL (NBR 5648) | SINAPI | UN | 1 | 2.79 | 2.79
00009868 | TUBO PVC, SOLDAVEL, DN 25 MM, AGUA FRIA (NBR-5648) | SINAPI | M | 1.5 | 2.51 | 3.77
00009869 | TUBO PVC, SOLDAVEL, DN 32 MM, AGUA FRIA (NBR-5648) | SINAPI | M | 2 | 5.63 | 11.26
00011675 | REGISTRO DE ESFERA, PVC, COM VOLANTE, VS, SOLDAVEL, DN 32 MM, COM CORPO DIVIDIDO | SINAPI | UN | 1 | 17.17 | 17.17
00011829 | TORNEIRA DE BOIA CONVENCIONAL PARA CAIXA D'AGUA, 1/2", COM HASTE E TORNEIRA METALICOS E BALAO PLASTICO | SINAPI | UN | 1 | 11.61 | 11.61
INS-427722 | CAIXA D'AGUA EM POLIETILENO 3000 LITROS, COM TAMPA | PRÓPRIA | UN | 1 | 1890.34 | 1890.34
|  |  |  | TOTAL MATERIAL: |  | 1986.98
SERVICO |  | FONTE | UNID | COEFICIENTE | PREÇO UNITÁRIO | TOTAL
88248 | AUXILIAR DE ENCANADOR OU BOMBEIRO HIDRÁULICO COM ENCARGOS COMPLEMENTARES | SINAPI | H | 7.7 | 10.11 | 77.85
88267 | ENCANADOR OU BOMBEIRO HIDRÁULICO COM ENCARGOS COMPLEMENTARES | SINAPI | H | 7.7 | 12.34 | 95.02
|  |  |  | TOTAL SERVICO: |  | 172.87
|  |  |  | VALOR SEM ENCARGOS: |  | 2159.85
|  |  |  | VALOR ENCARGOS (86.03%): |  | 84.69
|  |  |  | VALOR COM ENCARGOS: |  | 2244.54
|  |  |  | VALOR BDI (26.37%): |  | 591.8852
|  |  |  | VALOR COM BDI: |  | 2836.43
CP-75030/001 - TUBO PVC SOLDAVEL AGUA FRIA DN 25MM, INCLUSIVE CONEXOES - FORNECIMENTOE INSTALACAO (M)
MATERIAL |  | FONTE | UNID | COEFICIENTE | PREÇO UNITÁRIO | TOTAL
00000122 | ADESIVO PLASTICO PARA PVC, FRASCO COM 850 GR | SINAPI | UN | 0.0008 | 52.66 | 0.04
00009868 | TUBO PVC, SOLDAVEL, DN 25 MM, AGUA FRIA (NBR-5648) | SINAPI | M | 1.6 | 2.51 | 4.02
00020083 | SOLUCAO LIMPADORA PARA PVC, FRASCO COM 1000 CM3 | SINAPI | UN | 0.0003 | 45.73 | 0.01
|  |  |  | TOTAL MATERIAL: |  | 4.07
SERVICO |  | FONTE | UNID | COEFICIENTE | PREÇO UNITÁRIO | TOTAL
88248 | AUXILIAR DE ENCANADOR OU BOMBEIRO HIDRÁULICO COM ENCARGOS COMPLEMENTARES | SINAPI | H | 0.4 | 10.11 | 4.04
88267 | ENCANADOR OU BOMBEIRO HIDRÁULICO COM ENCARGOS COMPLEMENTARES | SINAPI | H | 0.4 | 12.34 | 4.94
|  |  |  | TOTAL SERVICO: |  | 8.98
|  |  |  | VALOR SEM ENCARGOS: |  | 13.05
|  |  |  | VALOR ENCARGOS (86.03%): |  | 4.4
|  |  |  | VALOR COM ENCARGOS: |  | 17.45
|  |  |  | VALOR BDI (26.37%): |  | 4.6016
|  |  |  | VALOR COM BDI: |  | 22.05
CP-75030/002 - TUBO PVC SOLDAVEL AGUA FRIA DN 32MM, INCLUSIVE CONEXOES - FORNECIMENTOE INSTALACAO (M)
MATERIAL |  | FONTE | UNID | COEFICIENTE | PREÇO UNITÁRIO | TOTAL
00000122 | ADESIVO PLASTICO PARA PVC, FRASCO COM 850 GR | SINAPI | UN | 0.0011 | 52.66 | 0.06
00009869 | TUBO PVC, SOLDAVEL, DN 32 MM, AGUA FRIA (NBR-5648) | SINAPI | M | 1.5 | 5.63 | 8.45
00020083 | SOLUCAO LIMPADORA PARA PVC, FRASCO COM 1000 CM3 | SINAPI | UN | 0.0005 | 45.73 | 0.02
|  |  |  | TOTAL MATERIAL: |  | 8.53
SERVICO |  | FONTE | UNID | COEFICIENTE | PREÇO UNITÁRIO | TOTAL
88267 | ENCANADOR OU BOMBEIRO HIDRÁULICO COM ENCARGOS COMPLEMENTARES | SINAPI | H | 0.45 | 12.34 | 5.55
88248 | AUXILIAR DE ENCANADOR OU BOMBEIRO HIDRÁULICO COM ENCARGOS COMPLEMENTARES | SINAPI | H | 0.45 | 10.11 | 4.55
|  |  |  | TOTAL SERVICO: |  | 10.1
|  |  |  | VALOR SEM ENCARGOS: |  | 18.63
|  |  |  | VALOR ENCARGOS (86.03%): |  | 4.95
|  |  |  | VALOR COM ENCARGOS: |  | 23.58
|  |  |  | VALOR BDI (26.37%): |  | 6.218
|  |  |  | VALOR COM BDI: |  | 29.8
CPM-90373_1 - JOELHO DE REDUCAO, PVC, ROSCAVEL COM BUCHA DE LATAO, 90 GRAUS, 3/4" X 1/2" INSTALADO EM RAMAL OU SUB-RAMAL DE AGUA - FORNECIMENTO E INSTALACAO (UN)
MATERIAL |  | FONTE | UNID | COEFICIENTE | PREÇO UNITÁRIO | TOTAL
00000122 | ADESIVO PLASTICO PARA PVC, FRASCO COM 850 GR | SINAPI | UN | 0.007 | 52.66 | 0.37
00020083 | SOLUCAO LIMPADORA PARA PVC, FRASCO COM 1000 CM3 | SINAPI | UN | 0.008 | 45.73 | 0.37
00038383 | LIXA D'AGUA EM FOLHA, GRAO 100 | SINAPI | UN | 0.05 | 1.64 | 0.08
00003497 | JOELHO DE REDUCAO, PVC, ROSCAVEL COM BUCHA DE LATAO, 90 GRAUS, 3/4" X 1/2", PARA AGUA FRIA PREDIAL | SINAPI | UN | 1 | 9.92 | 9.92
|  |  |  | TOTAL MATERIAL: |  | 10.74
SERVICO |  | FONTE | UNID | COEFICIENTE | PREÇO UNITÁRIO | TOTAL
88248 | AUXILIAR DE ENCANADOR OU BOMBEIRO HIDRÁULICO COM ENCARGOS COMPLEMENTARES | SINAPI | H | 0.15 | 10.11 | 1.52
88267 | ENCANADOR OU BOMBEIRO HIDRÁULICO COM ENCARGOS COMPLEMENTARES | SINAPI | H | 0.15 | 12.34 | 1.85
|  |  |  | TOTAL SERVICO: |  | 3.37
|  |  |  | VALOR SEM ENCARGOS: |  | 14.11
|  |  |  | VALOR ENCARGOS (86.03%): |  | 1.64
|  |  |  | VALOR COM ENCARGOS: |  | 15.75
|  |  |  | VALOR BDI (26.37%): |  | 4.1533
|  |  |  | VALOR COM BDI: |  | 19.9
COMP-332691 - Caixa de gordura 0.60 x 0.60 x 0.60m (UN)
GERAL |  | FONTE | UNID | COEFICIENTE | PREÇO UNITÁRIO | TOTAL
COMP-398422 | Concreto armado Fck 15Mpa, preparo com betoneira, inclui lançamento | PRÓPRIA | m3 | 0.162 | 1363.41 | 220.87
|  |  |  | TOTAL GERAL: |  | 220.87
SERVICO |  | FONTE | UNID | COEFICIENTE | PREÇO UNITÁRIO | TOTAL
93382 | REATERRO MANUAL DE VALAS COM COMPACTAÇÃO MECANIZADA. AF_04/2016 | SINAPI | M3 | 1.15 | 14.61 | 16.8
95474 | ALVENARIA DE EMBASAMENTO EM TIJOLOS CERAMICOS MACICOS 5X10X20CM, ASSENTADO COM ARGAMASSA TRACO 1:2:8 (CIMENTO, CAL E AREIA) | SINAPI | M3 | 0.09 | 527.63 | 47.49
93358 | ESCAVAÇÃO MANUAL DE VALA COM PROFUNDIDADE MENOR OU IGUAL A 1,30 M. AF_03/2016 | SINAPI | M3 | 1.8 | 37.38 | 67.28
89173 | (COMPOSIÇÃO REPRESENTATIVA) DO SERVIÇO DE EMBOÇO/MASSA ÚNICA, APLICADO MANUALMENTE, TRAÇO 1:2:8, EM BETONEIRA DE 400L, PAREDES INTERNAS, COM EXECUÇÃO DE TALISCAS, EDIFICAÇÃO HABITACIONAL UNIFAMILIAR (CASAS) E EDIFICAÇÃO PÚBLICA PADRÃO. AF_12/2014 | SINAPI | M2 | 1.71 | 24.75 | 42.32
87879 | CHAPISCO APLICADO EM ALVENARIAS E ESTRUTURAS DE CONCRETO INTERNAS, COM COLHER DE PEDREIRO. ARGAMASSA TRAÇO 1:3 COM PREPARO EM BETONEIRA 400L. AF_06/2014 | SINAPI | M2 | 1.71 | 2.7 | 4.62
|  |  |  | TOTAL SERVICO: |  | 178.51
|  |  |  | VALOR SEM ENCARGOS: |  | 399.38
|  |  |  | VALOR ENCARGOS (86.03%): |  | 73.96
|  |  |  | VALOR COM ENCARGOS: |  | 473.34
|  |  |  | VALOR BDI (26.37%): |  | 124.8198
|  |  |  | VALOR COM BDI: |  | 598.16
CPR-74166/001 - CAIXA DE INSPEÇÃO EM ALVENARIA DE TIJOLO MACIÇO 60X60X60CM, REVESTIDA INTERNAMENTO COM BARRA LISA (CIMENTO E AREIA, TRAÇO 1:4) E=2,0CM, COM TAMPA PRÉ-MOLDADA DE CONCRETO E FUNDO DE CONCRETO 15MPA TIPO C - ESCAVAÇÃO E CONFECÇÃO (UN)
MATERIAL |  | FONTE | UNID | COEFICIENTE | PREÇO UNITÁRIO | TOTAL
00001379 | CIMENTO PORTLAND COMPOSTO CP II-32 | SINAPI | KG | 0.8 | 0.76 | 0.61
00007258 | TIJOLO CERAMICO MACICO *5 X 10 X 20* CM | SINAPI | UN | 75.886 | 0.31 | 23.52
|  |  |  | TOTAL MATERIAL: |  | 24.13
SERVICO |  | FONTE | UNID | COEFICIENTE | PREÇO UNITÁRIO | TOTAL
88309 | PEDREIRO COM ENCARGOS COMPLEMENTARES | SINAPI | H | 1.9 | 12.36 | 23.48
88316 | SERVENTE COM ENCARGOS COMPLEMENTARES | SINAPI | H | 1.65 | 9.45 | 15.59
6087 | TAMPA EM CONCRETO ARMADO 60X60X5CM P/CX INSPECAO/FOSSA SEPTICA | SINAPI | UN | 1 | 24.42 | 24.42
87335 | ARGAMASSA TRAÇO 1:2:8 (CIMENTO, CAL E AREIA MÉDIA) PARA EMBOÇO/MASSA ÚNICA/ASSENTAMENTO DE ALVENARIA DE VEDAÇÃO, PREPARO MECÂNICO COM MISTURADOR DE EIXO HORIZONTAL DE 300 KG. AF_06/2014 | SINAPI | M3 | 0.0228 | 450.92 | 10.28
88630 | ARGAMASSA TRAÇO 1:4 (CIMENTO E AREIA MÉDIA), PREPARO MECÂNICO COM BETONEIRA 400 L. AF_08/2014 | SINAPI | M3 | 0.0165 | 378.67 | 6.25
93358 | ESCAVAÇÃO MANUAL DE VALA COM PROFUNDIDADE MENOR OU IGUAL A 1,30 M. AF_03/2016 | SINAPI | M3 | 0.216 | 37.38 | 8.07
94969 | CONCRETO FCK = 15MPA, TRAÇO 1:3,4:3,5 (CIMENTO/ AREIA MÉDIA/ BRITA 1) - PREPARO MECÂNICO COM BETONEIRA 600 L. AF_07/2016 | SINAPI | M3 | 0.018 | 434.65 | 7.82
|  |  |  | TOTAL SERVICO: |  | 95.91
|  |  |  | VALOR SEM ENCARGOS: |  | 120.04
|  |  |  | VALOR ENCARGOS (86.03%): |  | 25.62
|  |  |  | VALOR COM ENCARGOS: |  | 145.66
|  |  |  | VALOR BDI (26.37%): |  | 38.4105
|  |  |  | VALOR COM BDI: |  | 184.07
CP-89491_1 - CAIXA SIFONADA, PVC, DN 150 X 150 X 50 MM, JUNTA ELÁSTICA, FORNECIDA E INSTALADA EM RAMAL DE DESCARGA OU EM RAMAL DE ESGOTO SANITÁRIO. (UN)
MATERIAL |  | FONTE | UNID | COEFICIENTE | PREÇO UNITÁRIO | TOTAL
00000122 | ADESIVO PLASTICO PARA PVC, FRASCO COM 850 GR | SINAPI | UN | 0.0148 | 52.66 | 0.78
00000298 | ANEL BORRACHA DN 75 MM, PARA TUBO SERIE REFORCADA ESGOTO PREDIAL | SINAPI | UN | 1 | 2.28 | 2.28
00020078 | PASTA LUBRIFICANTE PARA TUBOS E CONEXOES COM JUNTA ELASTICA (USO EM PVC, ACO, POLIETILENO E OUTROS) ( DE *400* G) | SINAPI | UN | 0.03 | 19.28 | 0.58
00020083 | SOLUCAO LIMPADORA PARA PVC, FRASCO COM 1000 CM3 | SINAPI | UN | 0.0225 | 45.73 | 1.03
00038383 | LIXA D'AGUA EM FOLHA, GRAO 100 | SINAPI | UN | 0.057 | 1.64 | 0.09
00011712 | CAIXA SIFONADA PVC, 150 X 150 X 50 MM, COM GRELHA QUADRADA BRANCA (NBR 5688) | SINAPI | UN | 1 | 25.67 | 25.67
|  |  |  | TOTAL MATERIAL: |  | 30.43
SERVICO |  | FONTE | UNID | COEFICIENTE | PREÇO UNITÁRIO | TOTAL
88248 | AUXILIAR DE ENCANADOR OU BOMBEIRO HIDRÁULICO COM ENCARGOS COMPLEMENTARES | SINAPI | H | 0.34 | 10.11 | 3.44
88267 | ENCANADOR OU BOMBEIRO HIDRÁULICO COM ENCARGOS COMPLEMENTARES | SINAPI | H | 0.35 | 12.34 | 4.32
|  |  |  | TOTAL SERVICO: |  | 7.76
|  |  |  | VALOR SEM ENCARGOS: |  | 38.19
|  |  |  | VALOR ENCARGOS (86.03%): |  | 3.8
|  |  |  | VALOR COM ENCARGOS: |  | 41.99
|  |  |  | VALOR BDI (26.37%): |  | 11.0728
|  |  |  | VALOR COM BDI: |  | 53.06
CP-72289_2 - CAIXA DE INSPEÇÃO 80X80X120CM EM ALVENARIA - EXECUÇÃO (UN)
MATERIAL |  | FONTE | UNID | COEFICIENTE | PREÇO UNITÁRIO | TOTAL
00000031 | ACO CA-50, 12,5 MM, VERGALHAO | SINAPI | KG | 3.5 | 5.64 | 19.74
00000370 | AREIA MEDIA - POSTO JAZIDA/FORNECEDOR (RETIRADO NA JAZIDA, SEM TRANSPORTE) | SINAPI | M3 | 0.35 | 55.45 | 19.41
00001382 | CIMENTO PORTLAND POZOLANICO CP IV- 32 | SINAPI | 50KG | 2.78 | 36.65 | 101.89
00004721 | PEDRA BRITADA N. 1 (9,5 a 19 MM) POSTO PEDREIRA/FORNECEDOR, SEM FRETE | SINAPI | M3 | 0.23 | 245.02 | 56.35
00007271 | BLOCO CERAMICO (ALVENARIA DE VEDACAO), 8 FUROS, DE 9 X 19 X 19 CM | SINAPI | UN | 96 | 0.5 | 48
|  |  |  | TOTAL MATERIAL: |  | 245.39
SERVICO |  | FONTE | UNID | COEFICIENTE | PREÇO UNITÁRIO | TOTAL
88309 | PEDREIRO COM ENCARGOS COMPLEMENTARES | SINAPI | H | 4.6 | 12.36 | 56.86
88316 | SERVENTE COM ENCARGOS COMPLEMENTARES | SINAPI | H | 12 | 9.45 | 113.4
93358 | ESCAVAÇÃO MANUAL DE VALA COM PROFUNDIDADE MENOR OU IGUAL A 1,30 M. AF_03/2016 | SINAPI | M3 | 0.786 | 37.38 | 29.38
|  |  |  | TOTAL SERVICO: |  | 199.64
|  |  |  | VALOR SEM ENCARGOS: |  | 445.03
|  |  |  | VALOR ENCARGOS (86.03%): |  | 89.78
|  |  |  | VALOR COM ENCARGOS: |  | 534.81
|  |  |  | VALOR BDI (26.37%): |  | 141.0294
|  |  |  | VALOR COM BDI: |  | 675.84
COMP-198817_2 - RALO SIFONADO LINEAR PVC DE 60 A 100CM DE LARGURA (UN)
MATERIAL |  | FONTE | UNID | COEFICIENTE | PREÇO UNITÁRIO | TOTAL
00000122 | ADESIVO PLASTICO PARA PVC, FRASCO COM 850 GR | SINAPI | UN | 0.135 | 52.66 | 7.11
00020078 | PASTA LUBRIFICANTE PARA TUBOS E CONEXOES COM JUNTA ELASTICA (USO EM PVC, ACO, POLIETILENO E OUTROS) ( DE *400* G) | SINAPI | UN | 0.0148 | 19.28 | 0.29
00020083 | SOLUCAO LIMPADORA PARA PVC, FRASCO COM 1000 CM3 | SINAPI | UN | 0.0225 | 45.73 | 1.03
00038383 | LIXA D'AGUA EM FOLHA, GRAO 100 | SINAPI | UN | 0.0365 | 1.64 | 0.06
INS-313794 | RALO SIFONADO LINEAR | PRÓPRIA | UN | 1 | 89.5 | 89.5
|  |  |  | TOTAL MATERIAL: |  | 97.99
SERVICO |  | FONTE | UNID | COEFICIENTE | PREÇO UNITÁRIO | TOTAL
88248 | AUXILIAR DE ENCANADOR OU BOMBEIRO HIDRÁULICO COM ENCARGOS COMPLEMENTARES | SINAPI | H | 1 | 10.11 | 10.11
88267 | ENCANADOR OU BOMBEIRO HIDRÁULICO COM ENCARGOS COMPLEMENTARES | SINAPI | H | 1 | 12.34 | 12.34
|  |  |  | TOTAL SERVICO: |  | 22.45
|  |  |  | VALOR SEM ENCARGOS: |  | 120.44
|  |  |  | VALOR ENCARGOS (86.03%): |  | 10.99
|  |  |  | VALOR COM ENCARGOS: |  | 131.43
|  |  |  | VALOR BDI (26.37%): |  | 34.6581
|  |  |  | VALOR COM BDI: |  | 166.09
COMP-313602 - CABO COAXIAL (M)
GERAL |  | FONTE | UNID | COEFICIENTE | PREÇO UNITÁRIO | TOTAL
INS-489550 | CABO COAXIAL | PRÓPRIA | M | 1 | 0.7 | 0.7
|  |  |  | TOTAL GERAL: |  | 0.7
SERVICO |  | FONTE | UNID | COEFICIENTE | PREÇO UNITÁRIO | TOTAL
88247 | AUXILIAR DE ELETRICISTA COM ENCARGOS COMPLEMENTARES | SINAPI | H | 0.2 | 10.15 | 2.03
88265 | ELETRICISTA INDUSTRIAL COM ENCARGOS COMPLEMENTARES | SINAPI | H | 0.2 | 12.46 | 2.49
|  |  |  | TOTAL SERVICO: |  | 4.52
|  |  |  | VALOR SEM ENCARGOS: |  | 5.22
|  |  |  | VALOR ENCARGOS (86.03%): |  | 2.23
|  |  |  | VALOR COM ENCARGOS: |  | 7.45
|  |  |  | VALOR BDI (26.37%): |  | 1.9646
|  |  |  | VALOR COM BDI: |  | 9.41
COMP-934291 - CABO DE REDE UTP RJ45 CAT6 (M)
GERAL |  | FONTE | UNID | COEFICIENTE | PREÇO UNITÁRIO | TOTAL
INS-153776 | CABO DE REDE UTP RJ45 CAT6 | PRÓPRIA | M | 1 | 0.8 | 0.8
INS-995093 | CABO TRANÇADO (COAXIAL) 4 MM + 2x26 AWG-75 CFTV | PRÓPRIA | M | 1 | 1.85 | 1.85
|  |  |  | TOTAL GERAL: |  | 2.65
SERVICO |  | FONTE | UNID | COEFICIENTE | PREÇO UNITÁRIO | TOTAL
88264 | ELETRICISTA COM ENCARGOS COMPLEMENTARES | SINAPI | H | 0.1 | 12.46 | 1.25
88247 | AUXILIAR DE ELETRICISTA COM ENCARGOS COMPLEMENTARES | SINAPI | H | 0.1 | 10.15 | 1.02
|  |  |  | TOTAL SERVICO: |  | 2.27
|  |  |  | VALOR SEM ENCARGOS: |  | 4.92
|  |  |  | VALOR ENCARGOS (86.03%): |  | 1.1
|  |  |  | VALOR COM ENCARGOS: |  | 6.02
|  |  |  | VALOR BDI (26.37%): |  | 1.5875
|  |  |  | VALOR COM BDI: |  | 7.61
COMP-084114 - Conector de TV tipo F (UN)
MATERIAL |  | FONTE | UNID | COEFICIENTE | PREÇO UNITÁRIO | TOTAL
INS-804399 | Conector de TV tipo F | PRÓPRIA | UN | 1 | 87 | 87
|  |  |  | TOTAL MATERIAL: |  | 87
SERVICO |  | FONTE | UNID | COEFICIENTE | PREÇO UNITÁRIO | TOTAL
88316 | SERVENTE COM ENCARGOS COMPLEMENTARES | SINAPI | H | 0.033 | 9.45 | 0.31
|  |  |  | TOTAL SERVICO: |  | 0.31
|  |  |  | VALOR SEM ENCARGOS: |  | 87.31
|  |  |  | VALOR ENCARGOS (86.03%): |  | 0.13
|  |  |  | VALOR COM ENCARGOS: |  | 87.44
|  |  |  | VALOR BDI (26.37%): |  | 23.0579
|  |  |  | VALOR COM BDI: |  | 110.5
COMP-277422 - ELETROCALHA GALV PERFURADA PERFIL U 50 X 50MM INCL CONEXOES E FIXAÇÃO, FORNECIDA E EXECUTADA (UN)
GERAL |  | FONTE | UNID | COEFICIENTE | PREÇO UNITÁRIO | TOTAL
COMP-881146 | ELETROCALHA GALVANIZADA ELETROLÍTICA PERFURADA 50X50X3000MM S/VIROLA | PRÓPRIA | m | 1.1 | 15.26 | 16.79
|  |  |  | TOTAL GERAL: |  | 16.79
MATERIAL |  | FONTE | UNID | COEFICIENTE | PREÇO UNITÁRIO | TOTAL
00039996 | VERGALHAO ZINCADO ROSCA TOTAL, 1/4 " (6,3 MM) | SINAPI | M | 1.13 | 1.82 | 2.06
INS-758672 | TALA PARA ELETROCALHA 50 MM | PRÓPRIA | UN | 0.66 | 1.28 | 0.84
INS-195437 | MATA JUNTA H | PRÓPRIA | M | 0.033 | 1.47 | 0.05
INS-805412 | PARAFUSO CABEÇA DE LENTINHA 1/4"X2" GALVANIZADO | PRÓPRIA | UN | 2.66 | 0.17 | 0.45
INS-444178 | PORCA SEXTAVADA 1/4" GALVANIZADO | PRÓPRIA | UN | 6.66 | 0.04 | 0.27
INS-994946 | ARRUELA LISA 1/4" GALVANIZADO | PRÓPRIA | UN | 6.66 | 0.05 | 0.33
INS-219678 | PERFILADO PERFURADO 38X19 MM | PRÓPRIA | UN | 0.2 | 11.84 | 2.37
|  |  |  | TOTAL MATERIAL: |  | 6.37
SERVICO |  | FONTE | UNID | COEFICIENTE | PREÇO UNITÁRIO | TOTAL
88247 | AUXILIAR DE ELETRICISTA COM ENCARGOS COMPLEMENTARES | SINAPI | H | 0.4 | 10.15 | 4.06
88264 | ELETRICISTA COM ENCARGOS COMPLEMENTARES | SINAPI | H | 0.4 | 12.46 | 4.98
|  |  |  | TOTAL SERVICO: |  | 9.04
|  |  |  | VALOR SEM ENCARGOS: |  | 32.2
|  |  |  | VALOR ENCARGOS (86.03%): |  | 6.17
|  |  |  | VALOR COM ENCARGOS: |  | 38.37
|  |  |  | VALOR BDI (26.37%): |  | 10.1182
|  |  |  | VALOR COM BDI: |  | 48.49
CP-2950-72935 - ELETRODUTO DE PVC FLEXIVEL CORRUGADO DN 25MM (1") FORNECIMENTO E INSTALACAO (M)
MATERIAL |  | FONTE | UNID | COEFICIENTE | PREÇO UNITÁRIO | TOTAL
00002688 | ELETRODUTO PVC FLEXIVEL CORRUGADO, COR AMARELA, DE 25 MM | SINAPI | M | 1 | 1.17 | 1.17
|  |  |  | TOTAL MATERIAL: |  | 1.17
SERVICO |  | FONTE | UNID | COEFICIENTE | PREÇO UNITÁRIO | TOTAL
88247 | AUXILIAR DE ELETRICISTA COM ENCARGOS COMPLEMENTARES | SINAPI | H | 0.15 | 10.15 | 1.52
88264 | ELETRICISTA COM ENCARGOS COMPLEMENTARES | SINAPI | H | 0.1498 | 12.46 | 1.87
|  |  |  | TOTAL SERVICO: |  | 3.39
|  |  |  | VALOR SEM ENCARGOS: |  | 4.56
|  |  |  | VALOR ENCARGOS (86.03%): |  | 1.67
|  |  |  | VALOR COM ENCARGOS: |  | 6.23
|  |  |  | VALOR BDI (26.37%): |  | 1.6429
|  |  |  | VALOR COM BDI: |  | 7.87
CP-4836 - Vergalhão CA - 25 # 10 mm2 (M)
MATERIAL |  | FONTE | UNID | COEFICIENTE | PREÇO UNITÁRIO | TOTAL
00000026 | ACO CA-25, 10,0 MM, VERGALHAO | SINAPI | KG | 0.617 | 6.04 | 3.73
|  |  |  | TOTAL MATERIAL: |  | 3.73
SERVICO |  | FONTE | UNID | COEFICIENTE | PREÇO UNITÁRIO | TOTAL
88264 | ELETRICISTA COM ENCARGOS COMPLEMENTARES | SINAPI | H | 0.1 | 12.46 | 1.25
88316 | SERVENTE COM ENCARGOS COMPLEMENTARES | SINAPI | H | 0.1 | 9.45 | 0.95
|  |  |  | TOTAL SERVICO: |  | 2.2
|  |  |  | VALOR SEM ENCARGOS: |  | 5.93
|  |  |  | VALOR ENCARGOS (86.03%): |  | 1.04
|  |  |  | VALOR COM ENCARGOS: |  | 6.97
|  |  |  | VALOR BDI (26.37%): |  | 1.838
|  |  |  | VALOR COM BDI: |  | 8.81
COMP-529254 - Caixa de equalização de potências 200x200mm em aço com barramento Expessura 6 mm (UN)
MATERIAL |  | FONTE | UNID | COEFICIENTE | PREÇO UNITÁRIO | TOTAL
INS-099411 | Caixa de equalização de potências 200x200mm em aço com barramento Expessura 6 mm | PRÓPRIA | UN | 1 | 301.83 | 301.83
|  |  |  | TOTAL MATERIAL: |  | 301.83
SERVICO |  | FONTE | UNID | COEFICIENTE | PREÇO UNITÁRIO | TOTAL
88247 | AUXILIAR DE ELETRICISTA COM ENCARGOS COMPLEMENTARES | SINAPI | H | 0.1 | 10.15 | 1.02
88264 | ELETRICISTA COM ENCARGOS COMPLEMENTARES | SINAPI | H | 0.1 | 12.46 | 1.25
|  |  |  | TOTAL SERVICO: |  | 2.27
|  |  |  | VALOR SEM ENCARGOS: |  | 304.1
|  |  |  | VALOR ENCARGOS (86.03%): |  | 1.1
|  |  |  | VALOR COM ENCARGOS: |  | 305.2
|  |  |  | VALOR BDI (26.37%): |  | 80.4812
|  |  |  | VALOR COM BDI: |  | 385.68
CP-68069 - HASTE COPPERWELD 5/8? X 3,0M COM CONECTOR (UN)
MATERIAL |  | FONTE | UNID | COEFICIENTE | PREÇO UNITÁRIO | TOTAL
00003380 | !EM PROCESSO DE DESATIVACAO! HASTE DE ATERRAMENTO EM ACO COM 3,00 M DE COMPRIMENTO E DN = 5/8", REVESTIDA COM BAIXA CAMADA DE COBRE, COM CONECTOR TIPO GRAMPO | SINAPI | UN | 1 | 34.44 | 34.44
|  |  |  | TOTAL MATERIAL: |  | 34.44
SERVICO |  | FONTE | UNID | COEFICIENTE | PREÇO UNITÁRIO | TOTAL
88247 | AUXILIAR DE ELETRICISTA COM ENCARGOS COMPLEMENTARES | SINAPI | H | 0.35 | 10.15 | 3.55
88264 | ELETRICISTA COM ENCARGOS COMPLEMENTARES | SINAPI | H | 0.4 | 12.46 | 4.98
|  |  |  | TOTAL SERVICO: |  | 8.53
|  |  |  | VALOR SEM ENCARGOS: |  | 42.97
|  |  |  | VALOR ENCARGOS (86.03%): |  | 4.23
|  |  |  | VALOR COM ENCARGOS: |  | 47.2
|  |  |  | VALOR BDI (26.37%): |  | 12.4466
|  |  |  | VALOR COM BDI: |  | 59.65
CP-9537 - LIMPEZA FINAL DA OBRA (M2)
MATERIAL |  | FONTE | UNID | COEFICIENTE | PREÇO UNITÁRIO | TOTAL
00000003 | ACIDO MURIATICO, DILUICAO 10% A 12% PARA USO EM LIMPEZA | SINAPI | L | 0.05 | 5.43 | 0.27
|  |  |  | TOTAL MATERIAL: |  | 0.27
SERVICO |  | FONTE | UNID | COEFICIENTE | PREÇO UNITÁRIO | TOTAL
88316 | SERVENTE COM ENCARGOS COMPLEMENTARES | SINAPI | H | 0.14 | 9.45 | 1.32
|  |  |  | TOTAL SERVICO: |  | 1.32
|  |  |  | VALOR SEM ENCARGOS: |  | 1.59
|  |  |  | VALOR ENCARGOS (86.03%): |  | 0.56
|  |  |  | VALOR COM ENCARGOS: |  | 2.15
|  |  |  | VALOR BDI (26.37%): |  | 0.567
|  |  |  | VALOR COM BDI: |  | 2.72

## CRONOGRAMA (hidden)
CRONOGRAMA
ITEM | DESCRIÇÃO | VALOR (R$) | MÊS 1 | MÊS 2 | MÊS 3 | MÊS 4 | Total parcela
1 | INSTALAÇÃO DA OBRA | 32033.8 | 51.11 | 16.3 | 16.3 | 16.29 | 100
|  |  | 16373.47 | 5220.11 | 5220.11 | 5220.11 | 32033.8
2 | SERVIÇOS PRELIMINARES | 673.28 | 100 |  |  |  | 100
|  |  | 673.28 |  |  |  | 673.28
3 | SERVIÇOS TÉCNICOS | 2918.65 | 100 |  |  |  | 100
|  |  | 2918.65 |  |  |  | 2918.65
4 | MOVIMENTO DE TERRA | 5153.78 | 100 |  |  |  | 100
|  |  | 5153.78 |  |  |  | 5153.78
5 | INFRAESTRUTURA E SUPERESTRUTURA | 39615.53 | 80 | 20 |  |  | 100
|  |  | 31692.42 | 7923.11 |  |  | 39615.53
6 | PAREDES E PAINÉIS | 10825.27 |  | 100 |  |  | 100
|  |  |  | 10825.27 |  |  | 10825.27
7 | ESQUADRIAS / FERRAGENS / VIDRO | 3428.34 |  |  |  | 100 | 100
[6 empty] | 3428.34 | 3428.34
8 | REVESTIMENTO E TRATAMENTO DE SUPERFICIES | 13215.4 |  | 100 |  |  | 100
|  |  |  | 13215.4 |  |  | 13215.4
9 | PISOS | 12252.1 |  |  | 100 |  | 100
[5 empty] | 12252.1 |  | 12252.1
10 | COBERTURA | 15236.84 |  |  | 100 |  | 100
[5 empty] | 15236.84 |  | 15236.84
11 | PINTURAS | 7182.02 |  |  |  | 100 | 100
[6 empty] | 7182.02 | 7182.02
12 | INTALAÇÕES ELÉTRICAS | 10600.62 |  |  | 30 | 70 | 100
[5 empty] | 3180.19 | 7420.43 | 10600.62
13 | INSTALAÇÕES DE DRENAGENS | 751.83 |  |  | 30 | 70 | 100
[5 empty] | 225.55 | 526.28 | 751.83
14 | INSTALAÇÕES DE COMBATE A INCÊNDIO E PÂNICO | 311.84 |  |  |  | 100 | 100
[6 empty] | 311.84 | 311.84
15 | LIMPEZA FINAL DA OBRA | 0 |  |  |  | 100 | 100
0
16 | SERVIÇOS PRELIMINARES | 4427.97 | 100 |  |  |  | 100
|  |  | 4427.97 |  |  |  | 4427.97
17 | SERVIÇOS TÉCNICOS | 181.65 | 100 |  |  |  | 100
|  |  | 181.65 |  |  |  | 181.65
18 | MOVIMENTO DE TERRA | 407.69 | 100 |  |  |  | 100
|  |  | 407.69 |  |  |  | 407.69
19 | INFRAESTRUTURA E SUPERESTRUTURA | 4851.88 | 100 |  |  |  | 100
|  |  | 4851.88 |  |  |  | 4851.88
20 | PAREDES E PAINÉIS | 7692.52 | 80 | 20 |  |  | 100
|  |  | 6154.02 | 1538.5 |  |  | 7692.52
21 | ESQUADRIAS / FERRAGENS / VIDRO | 17495.78 |  |  |  | 100 | 100
[6 empty] | 17495.78 | 17495.78
22 | REVESTIMENTO E TRATAMENTO DE SUPERFICIES | 18723.09 |  | 100 |  |  | 100
|  |  |  | 18723.09 |  |  | 18723.09
23 | PISOS | 29773.88 |  | 50 | 50 |  | 100
|  |  |  | 14886.94 | 14886.94 |  | 29773.88
24 | COBERTURA | 15797.33 |  | 100 |  |  | 100
|  |  |  | 15797.33 |  |  | 15797.33
25 | PINTURAS | 9668.57 |  |  |  | 100 | 100
[6 empty] | 9668.57 | 9668.57
26 | INTALAÇÕES ELÉTRICAS | 18021.38 |  |  | 20 | 80 | 100
[5 empty] | 3604.28 | 14417.1 | 18021.38
27 | INSTALAÇÕES HIDRAULICAS | 6559.04 |  |  | 20 | 80 | 100
[5 empty] | 1311.81 | 5247.23 | 6559.04
28 | INSTALAÇÕES SANITÁRIAS | 2326.96 |  |  | 20 | 80 | 100
[5 empty] | 465.39 | 1861.57 | 2326.96
29 | DRENAGEM | 3188.17 |  |  | 20 | 80 | 100
[5 empty] | 637.63 | 2550.54 | 3188.17
30 | INSTALAÇÕES DE COMBATE A INCÊNDIO E PÂNICO | 311.84 |  |  |  | 100 | 100
[6 empty] | 311.84 | 311.84
31 | REDE LÓGICA | 2253.98 |  |  | 10 | 90 | 100
[5 empty] | 225.4 | 2028.58 | 2253.98
32 | SPDA | 7803.88 |  | 10 | 20 | 70 | 100
|  |  |  | 780.39 | 1560.78 | 5462.71 | 7803.88
33 | LIMPEZA FINAL DA OBRA | 366.08 |  |  |  | 100 | 100
[6 empty] | 366.08 | 366.08
34 | Benefícios e Despesas Indiretas (BDI) | 80178.25 | 23.96 | 29.24 | 19.35 | 27.45 | 100
|  |  | 19210.71 | 23444.12 | 15514.49 | 22008.93 | 80178.25
|  | 384229.2361 | 92045.52 | 112354.26 | 74321.51 | 105507.95 | 384229.2361
|  |  | 92045.52 | 204399.78 | 278721.29 | 384229.2361

## CRONOGRAMA.
CRONOGRAMA
ITEM | DESCRIÇÃO | VALOR (R$) | MÊS 1 | MÊS 2 | MÊS 3 | MÊS 4 | Total parcela
1 | INSTALAÇÃO DA OBRA | 32033.8 | 51.11 | 16.3 | 16.3 | 16.29 | 100
|  |  | 16373.47 | 5220.11 | 5220.11 | 5220.11 | 32033.8
2 | SERVIÇOS PRELIMINARES | 673.28 | 100 |  |  |  | 100
|  |  | 673.28 |  |  |  | 673.28
3 | SERVIÇOS TÉCNICOS | 2918.65 | 100 |  |  |  | 100
|  |  | 2918.65 |  |  |  | 2918.65
4 | MOVIMENTO DE TERRA | 5153.78 | 100 |  |  |  | 100
|  |  | 5153.78 |  |  |  | 5153.78
5 | INFRAESTRUTURA E SUPERESTRUTURA | 39615.53 | 80 | 20 |  |  | 100
|  |  | 31692.42 | 7923.11 |  |  | 39615.53
6 | PAREDES E PAINÉIS | 10825.27 |  | 100 |  |  | 100
|  |  |  | 10825.27 |  |  | 10825.27
7 | ESQUADRIAS / FERRAGENS / VIDRO | 3428.34 |  |  |  | 100 | 100
[6 empty] | 3428.34 | 3428.34
8 | REVESTIMENTO E TRATAMENTO DE SUPERFICIES | 13215.4 |  | 100 |  |  | 100
|  |  |  | 13215.4 |  |  | 13215.4
9 | PISOS | 14055.72 |  |  | 100 |  | 100
[5 empty] | 14055.72 |  | 14055.72
10 | COBERTURA | 15236.84 |  |  | 100 |  | 100
[5 empty] | 15236.84 |  | 15236.84
11 | PINTURAS | 7182.02 |  |  |  | 100 | 100
[6 empty] | 7182.02 | 7182.02
12 | INTALAÇÕES ELÉTRICAS | 10600.62 |  |  | 30 | 70 | 100
[5 empty] | 3180.19 | 7420.43 | 10600.62
13 | INSTALAÇÕES DE DRENAGENS | 751.83 |  |  | 30 | 70 | 100
[5 empty] | 225.55 | 526.28 | 751.83
14 | INSTALAÇÕES DE COMBATE A INCÊNDIO E PÂNICO | 311.84 |  |  |  | 100 | 100
[6 empty] | 311.84 | 311.84
15 | LIMPEZA FINAL DA OBRA | 0 |  |  |  | 100 | 100
0
16 | SERVIÇOS PRELIMINARES | 4427.97 | 100 |  |  |  | 100
|  |  | 4427.97 |  |  |  | 4427.97
17 | SERVIÇOS TÉCNICOS | 181.65 | 100 |  |  |  | 100
|  |  | 181.65 |  |  |  | 181.65
18 | MOVIMENTO DE TERRA | 407.69 | 100 |  |  |  | 100
|  |  | 407.69 |  |  |  | 407.69
19 | INFRAESTRUTURA E SUPERESTRUTURA | 4851.88 | 100 |  |  |  | 100
|  |  | 4851.88 |  |  |  | 4851.88
20 | PAREDES E PAINÉIS | 7692.52 | 80 | 20 |  |  | 100
|  |  | 6154.02 | 1538.5 |  |  | 7692.52
21 | ESQUADRIAS / FERRAGENS / VIDRO | 17495.78 |  |  |  | 100 | 100
[6 empty] | 17495.78 | 17495.78
22 | REVESTIMENTO E TRATAMENTO DE SUPERFICIES | 18723.09 |  | 100 |  |  | 100
|  |  |  | 18723.09 |  |  | 18723.09
23 | PISOS | 31813.65 |  | 50 | 50 |  | 100
|  |  |  | 15906.83 | 15906.82 |  | 31813.65
24 | COBERTURA | 15797.33 |  | 100 |  |  | 100
|  |  |  | 15797.33 |  |  | 15797.33
25 | PINTURAS | 9668.57 |  |  |  | 100 | 100
[6 empty] | 9668.57 | 9668.57
26 | INTALAÇÕES ELÉTRICAS | 18021.38 |  |  | 20 | 80 | 100
[5 empty] | 3604.28 | 14417.1 | 18021.38
27 | INSTALAÇÕES HIDRAULICAS | 6559.04 |  |  | 20 | 80 | 100
[5 empty] | 1311.81 | 5247.23 | 6559.04
28 | INSTALAÇÕES SANITÁRIAS | 2326.96 |  |  | 20 | 80 | 100
[5 empty] | 465.39 | 1861.57 | 2326.96
29 | DRENAGEM | 3188.17 |  |  | 20 | 80 | 100
[5 empty] | 637.63 | 2550.54 | 3188.17
30 | INSTALAÇÕES DE COMBATE A INCÊNDIO E PÂNICO | 311.84 |  |  |  | 100 | 100
[6 empty] | 311.84 | 311.84
31 | REDE LÓGICA | 2253.98 |  |  | 10 | 90 | 100
[5 empty] | 225.4 | 2028.58 | 2253.98
32 | SPDA | 7803.88 |  | 10 | 20 | 70 | 100
|  |  |  | 780.39 | 1560.78 | 5462.71 | 7803.88
33 | LIMPEZA FINAL DA OBRA | 366.08 |  |  |  | 100 | 100
[6 empty] | 366.08 | 366.08
34 | Benefícios e Despesas Indiretas (BDI) | 81191.75 | 23.66 | 29.2 | 20.02 | 27.12 | 100
|  |  | 19209.97 | 23707.99 | 16254.59 | 22019.2 | 81191.75
|  | 389086.128 | 92044.78 | 113638.02 | 77885.11 | 105518.22 | 389086.128
|  |  | 92044.78 | 205682.8 | 283567.91 | 389086.128

## BDI
COMPOSIÇÃO DO BDI
COD | DESCRIÇÃO | %
Benefício
S + G | Garantia/seguros | 0.8
L | Lucro | 7.39
R | Riscos | 1.27
| TOTAL | 9.46
Despesas Indiretas
AC | Administração central | 3.03
DF | Despesas financeiras | 0.6
| TOTAL | 3.63
I | Impostos
| PIS | 0.65
| COFINS | 3
| CPRB | 4.5
| ISSQN | 2
| TOTAL | 10.15
(1+AC+S+R+G)*(1+DF)*(1+L)/(1-I)-1 |  | 26.37%